## Danh muc
GÓI 11
DANH MỤC HÓA CHẤT THEO TỪNG MẶT HÀNG NĂM 2018 | [9 empty] | THÔNG TIN NHÀ THẦU THAM DỰ
STT | Mã số | Tên hoạt chất | ĐVT | Yêu cầu kỹ thuật | Tiêu chuẩn chất lượng | Nước SX | Số lượng | Đơn giá kế hoạch | Thành tiền | Tên thương mại | Yêu cầu kỹ tuật | Đơn vị tính | Qui cách đóng gói | Tiêu chuẩn | SĐK hoặc GPNK | Cơ sở sản xuất | Nước sản xuất | 1.Tình năng kỹ thuật và tiêu chuẩn chất lượng | 2. Xuất xứ Hóa chất | 3. Uy tín của sản phẩm | 4. Uy tín thực hiện hợp đồng | 5.Hàng hóa được cung ứng bởi cơ sở | Tổng điểm kỹ thuật | Đơn giá dự thầu (Đã có VAT) | Tên công ty | Địa chỉ | Email công ty | Điện thoại bàn | Điện thoại di động | Fax
| Mã số | Tên hoạt chất | ĐVT |  | Tiêu chuẩn chất lượng | Nước SX | Số lượng | [11 empty] | Chi tiết | Chi tiết | Chi tiết | Chi tiết
1 | GB0001 | 1, 10 Phernanthrolin | Gram | Tinh khiết dùng phân tích | Ph. E | G7/tương đương | 10 | 170700 | 1707000 | [13 empty] | 0
2 | GB0002 | 1,5 Diphenylcarbazid | Gram | Tinh khiết dùng phân tích | ISO | G7/tương đương | 25 | 96320 | 2408000 | [13 empty] | 0
3 | GB0003 | 100bp DNA Ladder + Blue/Orange 6X Loading Dye | Hộp | (1 x 250μl) + (1 x 1ml) * Nồng độ: 0.13ug/ul * Thể tích 1 tải: 5ul/lane * Có 11 vạch: 100bp, 200bp, 300bp, 400bp, 500bp, 600bp, 700bp, 800bp, 900bp, 1000bp, 1500bp. * Vạch 500bp và vạch có độ sáng tăng cường để dễ nhận biết | ISO | G7/tương đương | 6 | 2776000 | 16656000 | [13 empty] | 0
4 | GB0004 | 1-Fluoro-2,4-dinitro benzen | Gram | Tinh khiết dùng phân tích | ISO | G7/tương đương | 1 | 3800000 | 3800000 | [13 empty] | 0
5 | GB0005 | 1-α Naphthol | Gram |  | ISO | G7/tương đương | 50 | 28000 | 1400000 | [13 empty] | 0
6 | GB0006 | 2, 3, 5 Triphenyltetrazolium chloride | Gram |  | FDA | G7/tương đương | 10 | 180000 | 1800000 | [13 empty] | 0
7 | GB0007 | 560 SIZER ORANGE | 500 loading (250 µl) | Thang đo chuẩn cho xét nghiệm QF PCR | ISO | Châu Âu/tương đương | 3 | 14520000 | 43560000 | [13 empty] | 0
8 | GB0008 | Aceton | ml | Tinh khiết dùng phân tích | ISO | G7/tương đương | 1000 | 500 | 500000 | [13 empty] | 0
9 | GB0009 | Aceton | Lít |  | ISO | Châu Á/tương đương | 3 | 140000 | 420000 | [13 empty] | 0
10 | GB0010 | Acetonitrile | Lít | Tinh khiết dùng phân tích | Ph. E | G7/tương đương | 10 | 551600 | 5516000 | [13 empty] | 0
11 | GB0011 | Acid Acetic | Lít | Tinh khiết dùng phân tích | Ph. E | G7/tương đương | 30 | 575500 | 17265000 | [13 empty] | 0
12 | GB0012 | Acid Acetic | Lít | Dùng để thực hiện kỹ thuật VIA | TCCS | Châu Á/tương đương | 70 | 58000 | 4060000 | [13 empty] | 0
13 | GB0013 | Acid Acetic | Lít |  | ISO | Châu Á/tương đương | 10 | 110000 | 1100000 | [13 empty] | 0
14 | GB0014 | Acid Acetic | Lít |  | TCCS | Châu Á/tương đương | 20 | 34500 | 690000 | [13 empty] | 0
15 | GB0015 | Acid Acetic 3% | Lít | 3% | TCCS | Châu Á/tương đương | 150 | 19800 | 2970000 | [13 empty] | 0
16 | GB0016 | Acid Ascorbic | Gram | Tinh khiết dùng phân tích | ISO | G7/tương đương | 300 | 5680 | 1704000 | [13 empty] | 0
17 | GB0017 | Acid Black 2 | Gram | Thuốc nhuộm khô, hòa tan được trong nước, sử dụng cho kính hiển vi | CE | G7/tương đương | 50 | 64000 | 3200000 | [13 empty] | 0
18 | GB0018 | Acid Boric | Gram | Tinh khiết dùng phân tích | ISO | G7/tương đương | 500 | 1258 | 629000 | [13 empty] | 0
19 | GB0019 | Acid Boric | Kg |  |  | Châu Á/tương đương | 264 | 121000 | 31944000 | [13 empty] | 0
20 | GB0020 | Acid Citrid | Chai 500g | Tinh khiết dùng phân tích | ISO/CE | G7/tương đương | 4500 | 100000 | 450000000 | [13 empty] | 0
21 | GB0021 | Acid Citrid | Kg |  |  | Châu Á/tương đương | 1000 | 39000 | 39000000 | [13 empty] | 0
22 | GB0022 | Acid Chlohydric | Lít |  |  | Châu Á/tương đương | 6 | 84216 | 505296 | [13 empty] | 0
23 | GB0023 | Acid Chlohydric | Lít | Tinh khiết dùng phân tích | Ph. E | G7/tương đương | 30 | 522000 | 15660000 | [13 empty] | 0
24 | GB0024 | Acid Chlohydric | Lít | 10% | ISO/CE | Châu Á/tương đương | 7 | 150000 | 1050000 | [13 empty] | 0
25 | GB0025 | Acid Chloric | Ống chuẩn pha 1 Lít dung dịch | 0,1N Tinh khiết dùng phân tích | Ph. E | G7/tương đương | 10 | 568000 | 5680000 | [13 empty] | 0
26 | GB0026 | Acid Chromotropic | Gram | Tinh khiết dùng phân tích | ISO | G7/tương đương | 25 | 53120 | 1328000 | [13 empty] | 0
27 | GB0027 | Acid Etching | Gram | 37%. Dùng để trám răng | CE | Châu Âu/tương đương | 504 | 20834 | 10500336 | [13 empty] | 0
28 | GB0028 | Acid Nitric | Lít | Tinh khiết dùng phân tích | Ph. E | G7/tương đương | 11 | 618000 | 6798000 | [13 empty] | 0
29 | GB0029 | Acid Oxalic | Gram | Tinh khiết dùng phân tích | Ph. E | G7/tương đương | 1000 | 1192 | 1192000 | [13 empty] | 0
30 | GB0030 | Acid Phosphoric | Lít | Tinh khiết dùng phân tích | Ph. E | G7/tương đương | 2 | 646000 | 1292000 | [13 empty] | 0
31 | GB0031 | Acid Salicylic | Kg |  |  | Châu Á/tương đương | 18 | 440000 | 7920000 | [13 empty] | 0
32 | GB0032 | Acid Sulfanilic | Gram | Tinh khiết dùng phân tích | ISO | G7/tương đương | 100 | 9900 | 990000 | [13 empty] | 0
33 | GB0033 | Acid Sulfuric | Ống chuẩn pha 1 Lít dung dịch | 0,1N Tinh khiết dùng phân tích | ISO | G7/tương đương | 10 | 569000 | 5690000 | [13 empty] | 0
34 | GB0034 | Acid Sulfuric | Lít | Tinh khiết dùng phân tích | Ph. E | G7/tương đương | 5 | 500000 | 2500000 | [13 empty] | 0
35 | GB0035 | Acid Sulfuric | Lít |  |  | Châu Á/tương đương | 10 | 44000 | 440000 | [13 empty] | 0
36 | GB0036 | Acid Triloranetic | Chai 5ml | Dùng để thực hiện kỹ thuật VIA | TCCS | Châu Á/tương đương | 20 | 10000 | 200000 | [13 empty] | 0
37 | GB0037 | Alpha Fetoprotein (AFP) Elisa | Test | Xét nghiệm miễn dịch enzyme đo lường định lượng trong chẩn đoán in vitro của alpha fetoprotein (AFP) trong huyết thanh. Tổng thời gian ủ là 40 phút. Độ nhạy phân tích là 1.78 IU/mL. | ISO | G7/tương đương | 288 | 47000 | 13536000 | [13 empty] | 0
38 | GB0038 | Alpha Fetoprotein (AFP), Test nhanh | Test | Giới hạn phát hiện tối thiểu là 10 ng/ml, độ nhạy , độ đặc hiệu và đồng nhất là 100% |  | Châu Á/tương đương | 150 | 47000 | 7050000 | [13 empty] | 0
39 | GB0039 | Amniomax C-100 basal medium, liquid | ml | bảo quản ở 2-8 độ C, trong tối, code: 17001082 | ISO | G7/tương đương | 17010 | 9000 | 153090000 | [13 empty] | 0
40 | GB0040 | Amniomax C-100 supplement, liquid | ml | bảo quản ở -5 đến -20 độ C, code: 12556015 | ISO | G7/tương đương | 1134 | 130000 | 147420000 | [13 empty] | 0
41 | GB0041 | Amonium Acetate | Kg | Tinh khiết dùng phân tích | ISO | G7/tương đương | 15 | 472000 | 7080000 | [13 empty] | 0
42 | GB0042 | Amonium Chlorua | Gram | Tinh khiết dùng phân tích | ISO | G7/tương đương | 1000 | 1432 | 1432000 | [13 empty] | 0
43 | GB0043 | Amonium Chlorua | ml | Tinh khiết dùng phân tích 1000ppm | ISO | G7/tương đương | 1000 | 1760 | 1760000 | [13 empty] | 0
44 | GB0044 | Amonium Hydroxyt | Lít | Tinh khiết dùng phân tích | ISO | G7/tương đương | 12 | 367000 | 4404000 | [13 empty] | 0
45 | GB0045 | Amphetamin test | Test | Phát hiện định tính nhanh Amphetamin và các chất chuyển hóa của chúng trong mẫu nước tiểu người |  | Châu Á/tương đương | 1800 | 16000 | 28800000 | [13 empty] | 0
46 | GB0046 | Amphetamin Test Cassettes | Test | Dạng Cassettes |  | G7/tương đương | 400 | 22000 | 8800000 | [13 empty] | 0
47 | GB0047 | Anti A + B monoclonal | ml | 10ml | ISO/CE | G7/tương đương | 3560 | 13000 | 46280000 | [13 empty] | 0
48 | GB0048 | Anti A monoclonal | ml | 10ml | ISO/CE | G7/tương đương | 190 | 14000 | 2660000 | [13 empty] | 0
49 | GB0049 | Anti A | ml | Dung dịch loãng | ISO/CE | Châu Âu/tương đương | 10660 | 14000 | 149240000 | [13 empty] | 0
50 | GB0050 | Anti A1 | ml |  | ISO | G7/tương đương | 150 | 190000 | 28500000 | [13 empty] | 0
51 | GB0051 | Anti B | ml | Dung dịch loãng | ISO/CE | Châu Âu/tương đương | 10700 | 14000 | 149800000 | [13 empty] | 0
52 | GB0052 | Anti B monoclonal | ml | 10ml | ISO/CE | G7/tương đương | 150 | 14000 | 2100000 | [13 empty] | 0
53 | GB0053 | Anti D (IgG + IgM) | ml | Dung dịch loãng | ISO/CE | Châu Âu/tương đương | 4600 | 19950 | 91770000 | [13 empty] | 0
54 | GB0054 | Anti D (IgG + IgM) monoclonal | ml | Kết hợp cả IgG và IgM | ISO/CE | G7/tương đương | 790 | 14700 | 11613000 | [13 empty] | 0
55 | GB0055 | Anti D (IgM) | ml |  |  | Châu Á/tương đương | 2500 | 34000 | 85000000 | [13 empty] | 0
56 | GB0056 | Anti H | ml |  | ISO | G7/tương đương | 150 | 95000 | 14250000 | [13 empty] | 0
57 | GB0057 | Anti Human Globulin IgG, C3D (AHG) | ml | IgG và C3D | ISO/CE | G7/tương đương | 12900 | 47850 | 617265000 | [13 empty] | 0
58 | GB0058 | Antibiotic-Antimycotic (100X) | ml | chứa 10.000 đơn vị /ml penicilin, 10.000ug/ml streptomycin, 25ug/ml Fungizone., code: 15240096 | ISO | G7/tương đương | 200 | 39710 | 7942000 | [13 empty] | 0
59 | GB0059 | Atlas C - Reactive protein (CRP) latex kit | Test |  | ISO/CE | G7/tương đương | 2200 | 10000 | 22000000 | [13 empty] | 0
60 | GB0060 | Atlas Rheumatoid Factor (RF) latex kit | Test |  | ISO/CE | G7/tương đương | 1200 | 10000 | 12000000 | [13 empty] | 0
61 | GB0061 | BA 90 (cấy VK thường) | Đĩa |  | ISO/CE | Châu Á/tương đương | 5100 | 22000 | 112200000 | [13 empty] | 0
62 | GB0062 | Bạc Nitrat chuẩn 0,1 N | Ống chuẩn pha 1 Lít dung dịch | Tinh khiết dùng phân tích | ISO | G7/tương đương | 5 | 2420000 | 12100000 | [13 empty] | 0
63 | GB0063 | Bạc Nitrate | Gram | Tinh khiết dùng phân tích | ISO | G7/tương đương | 100 | 25000 | 2500000 | [13 empty] | 0
64 | GB0064 | Bacillus cereus supplement | Lọ |  | ISO/CE | G7/tương đương | 2 | 1200000 | 2400000 | [13 empty] | 0
65 | GB0065 | Baird parker agar for Staphylococcus selective agar | Kg | LAB085-A | CE/FDA | G7/tương đương | 2 | 2860000 | 5720000 | [13 empty] | 0
66 | GB0066 | Bari chlorua | Gram | Tinh khiết dùng phân tích | ISO | G7/tương đương | 2000 | 1114 | 2228000 | [13 empty] | 0
67 | GB0067 | Beef extract powder | Gram |  | ISO | G7/tương đương | 1000 | 51000 | 51000000 | [13 empty] | 0
68 | GB0068 | Benzyl benzoat | Kg |  |  | Châu Á/tương đương | 30 | 350000.2 | 10500006 | [13 empty] | 0
69 | GB0069 | Betaine + Polyhexanide (PHMB ), glycerin và hydroxyetyl cenluloza làm sạch, loại bỏ và ngăn ngừa màng Biofilm | Chai 30ml | 0,1% + 0,1%, để làm sạch, làm ẩm và phòng ngừa nhiễm khuẩn trong những vết thương cấp tính và mạn tính, không gây ức chế mô hạt, không gây độc tế bào.Hiệu quả khi loại bỏ các rào cản để chữa lành vết thương: hoại tử mô, mảng vữa, màng biofilm. | ISO/CE | G7/tương đương | 200 | 340000 | 68000000 | [13 empty] | 0
70 | GB0070 | Betaine + Polyhexanide (PHMB ), làm sạch, loại bỏ và ngăn ngừa màng Biofilm | Chai 350ml | 0,1% + 0,1%, để làm sạch, làm ẩm và phòng ngừa nhiễm khuẩn trong những vết thương cấp tính và mạn tính, không gây ức chế mô hạt, không gây độc tế bào.Hiệu quả khi loại bỏ các rào cản để chữa lành vết thương: hoại tử mô, mảng vữa, màng biofilm. | ISO/CE | G7/tương đương | 100 | 280000 | 28000000 | [13 empty] | 0
71 | GB0071 | BHI broth | Kg |  | ISO/CE | G7/tương đương | 15 | 2883000 | 43245000 | [13 empty] | 0
72 | GB0072 | BHI broth | Lọ |  | ISO/CE | Châu Âu/tương đương | 4100 | 8000 | 32800000 | [13 empty] | 0
73 | GB0073 | BHI broth | Lọ |  |  | Châu Á/tương đương | 100 | 7000 | 700000 | [13 empty] | 0
74 | GB0074 | Bile Esculine | Kg |  | ISO/CE | G7/tương đương | 3 | 5500000 | 16500000 | [13 empty] | 0
75 | GB0075 | Bio HCV | Test | Phát hiện kháng thể vi rút viêm gan C trong huyết thanh hoặc huyết tương người | FDA | G7/tương đương | 15920 | 32000 | 509440000 | [13 empty] | 0
76 | GB0076 | BioTracer Anti HBS (Cassette) | Test |  | ISO/CE | Châu Á/tương đương | 1200 | 14500 | 17400000 | [13 empty] | 0
77 | GB0077 | Blood Agar Base No 2 | Kg | LAB015-A | CE/FDA | G7/tương đương | 13 | 2374020 | 30862260 | [13 empty] | 0
78 | GB0078 | Bộ chất chuẩn để hiệu chuẩn và xác nhận các máy đo độ đục | Bộ | Phạm vi từ 0 đến 1000 NTU. Chuẩn kèm theo máy | ISO | G7/tương đương | 1 | 2904000 | 2904000 | [13 empty] | 0
79 | GB0079 | Bộ dung dịch xét nghiệm tế bào tử cung | Bộ | - Chổi thu mẫu tế bào giúp thu được nhiều tế bào - Lọ dung dịch bảo quản tế bào - Dung dịch kết nang tế bào và ly giải tạp chất, máu, dịch nhầy - Ly giải tạp chất, làm sạch tế bào giúp quan sát rõ hơn và chẩn đoán chính xác hơn | FDA | G7/tương đương | 2500 | 262500 | 656250000 | [13 empty] | 0
80 | GB0080 | Bộ định danh Staphylococcus | Bộ (25 strips + 25 media) | Các loài tụ cầu như: S. aureus, S. capitis, S. lentus… | ISO/CE | G7/tương đương | 1125 | 229300 | 257962500 | [13 empty] | 0
81 | GB0081 | Bộ định danh nấm mem | Bộ (25 strips + 25 media) | Hầu hết các loài nấm men như: Candida famata, Cryptococcus neoformans, Trichosporon asahii……. | CE/ISO | G7/tương đương | 250 | 243764 | 60941000 | [13 empty] | 0
82 | GB0082 | Bộ định danh Strepto | Bộ (25 strips + 25 media) |  | ISO/CE | G7/tương đương | 1625 | 229300 | 372612500 | [13 empty] | 0
83 | GB0083 | Bộ định danh trực khuẩn Gram (-) | Test |  | ISO/CE | G7/tương đương | 3200 | 132000 | 422400000 | [13 empty] | 0
84 | GB0084 | Bộ định danh trực khuẩn Gram (-) họ đường ruột | Bộ (25 strips + 25 media) | Trực khuẩn Gram âm họ đường ruột và một số loài dễ nuôi cấy như: E. coli,V. cholerae, S. maltophilia….. | CE/ISO | G7/tương đương | 625 | 198162 | 123851250 | [13 empty] | 0
85 | GB0085 | Bộ định danh trực khuẩn Gram (-) không phải họ đường ruột | Bộ (25 strips + 25 media) | Trực khuẩn Gram âm không phải họ đường ruột như: P. aeruginosa, A. baumannii….. | CE/ISO | G7/tương đương | 625 | 216451 | 135281875 | [13 empty] | 0
86 | GB0086 | Bộ HC xét nghiệm giang mai (kỹ thuật TPPA/TPHA) | Test |  | CE | G7/tương đương | 18700 | 7399.7 | 138374390 | [13 empty] | 0
87 | GB0087 | Bộ kit xét nghiệm tầm soát ung thư cổ tử cung bằng kỹ thuật tự động | Bộ | - Sử dụng công nghệ màng lọc. - Chuyển tế bào lên lam kính bằng màng lọc có kiểm soát, điều chỉnh mật độ tế bào trên lam kính. - Dung dịch bảo quản tế bào bằng chất ethanol và chất đệm trung tính - Sử dụng bằng máy hoàn toàn tự động. | CE | Châu Á/tương đương | 3600 | 355000 | 1278000000 | [13 empty] | 0
88 | GB0088 | Bộ kit xét nghiệm tầm soát ung thư cổ tử cung bằng kỹ thuật tự động | Bộ | - Sử dụng công nghệ màng lọc. - Chuyển tế bào lên lam kính bằng màng lọc có kiểm soát, điều chỉnh mật độ tế bào trên lam kính. - Dung dịch đệm bảo quản tế bào có chứa methanol và chất trung tính - Sử dụng bằng máy hoàn toàn tự động. | FDA | G7/tương đương | 5400 | 380000 | 2052000000 | [13 empty] | 0
89 | GB0089 | Bộ nhuộm BK đàm (Ziehl - Neelsen) | Bộ (3 chai x 100ml) | Bộ nhuộm BK đàm 3*100ml |  | Châu Á/tương đương | 20 | 167500 | 3350000 | [13 empty] | 0
90 | GB0090 | Bộ nhuộm Gram 100ml*4 | Bộ | 4 chai 100ml | ISO | Châu Á/tương đương | 154 | 251000 | 38654000 | [13 empty] | 0
91 | GB0091 | Bộ nhuộm Gram 500ml*4 | Bộ | Dung dịch loãng 4 Chai 500ml | ISO | Châu Á/tương đương | 21 | 856800 | 17992800 | [13 empty] | 0
92 | GB0092 | Bộ nhuộm lam Papsmear | Bộ (3 chai x 500ml) | Hematoxylin Gill II 500ml + 2a OG6 500ml + 3b EA50 500ml | ISO | G7/tương đương | 12 | 3800000 | 45600000 | [13 empty] | 0
93 | GB0093 | Bộ nhuộm lam Papsmear | Bộ (3 chai x 500ml) | Hematoxylin Harris 500ml + 2a OG6 500ml + 3b EA50 500ml | ISO | G7/tương đương | 2 | 3800000 | 7600000 | [13 empty] | 0
94 | GB0094 | Bộ nhuộm PAS | Bộ (3 chai x 500ml) | - Thành phần gồm: + Periodic Acid Solution (0.5%): 500ml + Schiff Reagent: 500ml + Haematoxylin 1: 500ml | ISO 9001 & 13485 | G7/tương đương | 4 | 8800000 | 35200000 | [13 empty] | 0
95 | GB0095 | Bộ Panel hồng cầu đinh danh kháng thể | Bộ (2x180test) | DAYcell I; DAYcell II 2*180 test |  | Châu Á/tương đương | 20 | 1550000 | 31000000 | [13 empty] | 0
96 | GB0096 | Bôi trơn ống tủy | Tuýp 3ml | Edta+ ure peroxid, 3ml | ISO/CE | G7/tương đương | 7 | 330000 | 2310000 | [13 empty] | 0
97 | GB0097 | Bột Talc | Kg |  |  | Châu Á/tương đương | 51 | 27500 | 1402500 | [13 empty] | 0
98 | GB0098 | Brila broth (BGA) | Gram |  | ISO/FDA | G7/tương đương | 1000 | 3300 | 3300000 | [13 empty] | 0
99 | GB0099 | Bromocresol purple | Gram | Tinh khiết dùng phân tích | ISO | G7/tương đương | 5 | 136000 | 680000 | [13 empty] | 0
100 | GB0100 | Buffer pH 10 (20 độ C) | ml | Đệm chuẩn | ISO | G7/tương đương | 1000 | 1298 | 1298000 | [13 empty] | 0
101 | GB0101 | Buffer pH 4 (20 độ C) | Lít | Đệm chuẩn | ISO | G7/tương đương | 2 | 584000 | 1168000 | [13 empty] | 0
102 | GB0102 | Buffer pH 7 (20 độ C) | Lít | Đệm chuẩn | ISO | G7/tương đương | 2 | 622000 | 1244000 | [13 empty] | 0
103 | GB0103 | CA XV 90 (cấy VK thường) | Đĩa |  | ISO/CE | G7/tương đương | 1000 | 26000 | 26000000 | [13 empty] | 0
104 | GB0104 | Caffein chuẩn | Gram | Tinh khiết dùng phân tích | ISO | G7/tương đương | 1 | 5455000 | 5455000 | [13 empty] | 0
105 | GB0105 | Calci hydroxyd | Gram | Dùng trong nha khoa | ISO/CE | G7/tương đương | 100 | 12084 | 1208400 | [13 empty] | 0
106 | GB0106 | Calci hydroxyd | Gram | Dùng trong nha khoa | ISO | Châu Á/tương đương | 130 | 9400 | 1222000 | [13 empty] | 0
107 | GB0107 | Calcium carbonate | Gram | Tinh khiết dùng phân tích | ISO | G7/tương đương | 50 | 42400 | 2120000 | [13 empty] | 0
108 | GB0108 | Calcium Hypochlorite | Kg | 70% | ISO | Châu Á/tương đương | 1500 | 40500 | 60750000 | [13 empty] | 0
109 | GB0109 | Cary blair Medium | Kg | LAB505-A | CE/FDA | G7/tương đương | 3 | 3709200 | 11127600 | [13 empty] | 0
110 | GB0110 | Cidex 14 ngày | Lít | Đáp ứng | ISO/CE | G7/tương đương | 4365 | 95508 | 416892420 | [13 empty] | 0
111 | GB0111 | Clear-rite 3 (chất thay thế xylen không độc) | Lít | - Là hỗn hợp của Isoparaffinic và hydrocarbon béo dùng cho xử lý mô và nhuộm - Loại bỏ chất béo tuyệt đối trong xử lý mô - Giúp cho quá trình khử parafin được hoàn thiện và lam nhuộm trong suốt - Khôn | ISO/FDA/CE | G7/tương đương | 280 | 495000 | 138600000 | [13 empty] | 0
112 | GB0112 | Coag Control Level 1 | ml | Dạng đông khô, thiết kế để đánh giá một cách khách quan chất lượng xét nghiệm đông máu ở ngưỡng lâm sàng bình thường | ISO | G7/tương đương | 132 | 379000 | 50028000 | [13 empty] | 0
113 | GB0113 | Coag Control Level 3 | ml | Dạng đông khô, thiết kế để đánh giá một cách khách quan chất lượng xét nghiệm đông máu ở ngưỡng lâm sàng cao | ISO | G7/tương đương | 132 | 379000 | 50028000 | [13 empty] | 0
114 | GB0114 | Coagulase (huyết tương thỏ đông khô) | Ống |  | ISO/CE | G7/tương đương | 2 | 2100000 | 4200000 | [13 empty] | 0
115 | GB0115 | Cocopropylene diamine (Khử khuẩn dụng cụ) | Lít | 20% kl/kl | ISO,CE | Châu Âu/tương đương | 5100 | 495440 | 2526744000 | [13 empty] | 0
116 | GB0116 | Colistin | Đĩa |  | CE | Châu Âu/tương đương | 30500 | 1452 | 44286000 | [13 empty] | 0
117 | GB0117 | Columbia Agar Base | Kg | LAB001-A | CE/FDA | G7/tương đương | 13 | 2301200 | 29915600 | [13 empty] | 0
118 | GB0118 | Composite trám thẩm mỹ (dạng đặc) | Ống | Màu: A2, A3, A3.5, A4, A35 denti, B2 denti, Bleach I, IVA, IVB. | ISO/CE | Châu Âu/tương đương | 51 | 420000 | 21420000 | [13 empty] | 0
119 | GB0119 | Composite trám thẩm mỹ (dạng đặc) | Ống 5g | Màu: A2; A3; A3.5 | ISO/CE | G7/tương đương | 9 | 820000 | 7380000 | [13 empty] | 0
120 | GB0120 | Composite trám thẩm mỹ (dạng lỏng) | Ống | Màu: A2, A3, A3.5, A4, A35 detin, B2 detin | ISO/CE | Châu Âu/tương đương | 216 | 473000 | 102168000 | [13 empty] | 0
121 | GB0121 | Composite trám thẩm mỹ (dạng lỏng) | Ống | Trọng lượng 3,8g, 2ml | ISO/CE | G7/tương đương | 2 | 1380000 | 2760000 | [13 empty] | 0
122 | GB0122 | Control G6PD | ml | HC dạng đông khô, ổn định đến hạn sử dụng ở 2 đến 8°C, ổn định sau hoàn nguyên trong 5 ngày ở 2 đến 8°C | ISO | G7/tương đương | 24 | 1485000 | 35640000 | [13 empty] | 0
123 | GB0123 | Copper (II) sulfate | Kg | Tinh khiết dùng phân tích | ISO | Châu Á/tương đương | 3 | 600000 | 1800000 | [13 empty] | 0
124 | GB0124 | Cồn 70° | Lít | 70 độ, đổi vỏ can không | TCCS | Châu Á/tương đương | 101356 | 25800 | 2614984800 | [13 empty] | 0
125 | GB0125 | Cồn 90° | Lít | 90 độ, đổi vỏ can không | TCCS | Châu Á/tương đương | 13963 | 30000 | 418890000 | [13 empty] | 0
126 | GB0126 | Cồn 96° | Lít | 96 độ, đổi vỏ can không | TCCS | Châu Á/tương đương | 17930 | 31980 | 573401400 | [13 empty] | 0
127 | GB0127 | Côn Gutta percha | Cây | Trám bít ống tủy răng | ISO | G7/tương đương | 332 | 13000 | 4316000 | [13 empty] | 0
128 | GB0128 | Côn Gutta percha | Ống | Trám bít ống tủy răng | TCCS | Châu Á/tương đương | 60 | 9167 | 550020 | [13 empty] | 0
129 | GB0129 | Cồn Iod | Lít | Cồn iod 2% | TCCS | Châu Á/tương đương | 700 | 38600 | 27020000 | [13 empty] | 0
130 | GB0130 | Cồn Iod | Lít | Cồn iod 5% | TCCS | Châu Á/tương đương | 1000 | 180000 | 180000000 | [13 empty] | 0
131 | GB0131 | Cồn tuyệt đối | Lít | 99.95% | TCCS | Châu Á/tương đương | 2537 | 61600 | 156279200 | [13 empty] | 0
132 | GB0132 | CTNK Đông Máu | ml | Dạng đông khô, phù hợp để tham gia ngoại kiểm tra chất lượng đông máu | ISO | G7/tương đương | 72 | 153000 | 11016000 | [13 empty] | 0
133 | GB0133 | CTNK Huyết Học | ml | Dạng lỏng, phù hợp để tham gia ngoại kiểm tra xét nghiệm huyết học | ISO | G7/tương đương | 240 | 623000 | 149520000 | [13 empty] | 0
134 | GB0134 | CTNK Khí máu | ml | Mẫu dạng lỏng, bao gồm 10 thông số, đáp ứng ngoại kiểm tra chất lượng xét nghiệm khí máu và điện giải | ISO | G7/tương đương | 44 | 618000 | 27192000 | [13 empty] | 0
135 | GB0135 | CTNK Sinh hóa | ml | Đông khô, 50 thông số, phù hợp để tham gia ngoại kiểm tra xét nghiệm sinh hóa | ISO | G7/tương đương | 210 | 242000 | 50820000 | [13 empty] | 0
136 | GB0136 | Chai Betadine | Chai |  |  | Châu Á/tương đương | 106 | 36000 | 3816000 | [13 empty] | 0
137 | GB0137 | Chai cấy máu | Chai |  | ISO | Châu Á/tương đương | 4120 | 40625 | 167375000 | [13 empty] | 0
138 | GB0138 | Chai cấy máu nhi | Chai 40ml | Môi trường giàu soybean- casein và có chứa resin để trung hòa kháng sinh. Dùng để cấy và phục hồi vi sinh vật hiếu khí từ máu trẻ em. | ISO/FDA/CE | G7/tương đương | 550 | 112000 | 61600000 | [13 empty] | 0
139 | GB0139 | Chai cấy máu tìm nấm và vi khuẩn lao | Chai 40ml | Môi trường có chứa 7H9 và BHI, dùng để phục hồi vi khuẩn lao từ mẫu máu, nấm men, nấm sợi từ máu và dịch cơ thể | ISO/FDA/CE | G7/tương đương | 100 | 148000 | 14800000 | [13 empty] | 0
140 | GB0140 | Chai nuôi cấy tế bào, nắp hở, có lọc | Chai | 25 cm2, nắp hở, có lọc | ISO/FDA/CE | G7/tương đương | 50 | 25200 | 1260000 | [13 empty] | 0
141 | GB0141 | Chất đệm pha loãng mẫu | ml | Dùng khi mẫu thử là máu toàn phần trong định tính phát hiện kháng nguyên p24 và kháng thể kháng HIV-1 và HIV-2 | ISO/EC | G7/tương đương | 40 | 77000 | 3080000 | [13 empty] | 0
142 | GB0142 | Chất làm sạch dạng ít bọt | Lít | Alcohols, Glycerin, acid citric, N,N-dimethyloctadecylamine oxide, proteolytic enzymes | ISO/CE | G7/tương đương | 200 | 629200 | 125840000 | [13 empty] | 0
143 | GB0143 | Chất tẩy Alkaline đặc | Lít | Sodium hydroxyd; Sodium octyl sulfate; 1-Octanamine, N,N-dimethyl-, N-oxide; 1,2,4-Butanetricarboxylic acid, 2-phosphono; Methyl-oxirane polymer with oxirane | ISO/CE | G7/tương đương | 200 | 542000 | 108400000 | [13 empty] | 0
144 | GB0144 | Chỉ thị HC | Cái |  | ISO/CE | Châu Á/tương đương | 2500 | 5738 | 14345000 | [13 empty] | 0
145 | GB0145 | Chỉ thị sinh học | Cái | Dùng để chuẩn máy sau một thời gian hoạt động xem máy còn khử trùng tốt hay không. | ISO/CE | Châu Á/tương đương | 150 | 180000 | 27000000 | [13 empty] | 0
146 | GB0146 | Chloramin B | Kg | Clo hoạt tính 25% w/w | ISO | Châu Âu/tương đương | 6636 | 154000 | 1021944000 | [13 empty] | 0
147 | GB0147 | Chlorhexidine Digluconate | Lít | 2% w/w. Sát khuẩn tay nhanh | ISO | Châu Á/tương đương | 750 | 189000 | 141750000 | [13 empty] | 0
148 | GB0148 | Chlorhexidine Digluconate + Isopropanol + Ethanol | Lít | 0,5% w/w + 28% w/w + 50% w/w. Sát khuẩn tay nhanh | ISO | Châu Á/tương đương | 750 | 155400 | 116550000 | [13 empty] | 0
149 | GB0149 | Chlorhexidine Digluconate + fatty acid diethanolamide | Lít | Xà phòng rửa tay phẫu thuật, tắm sát khuẩn, chứa 3,9% kl/kl chlorhexidine digluconate (tương đương 4% kl/tt) | ISO/CE | G7/tương đương | 5215 | 260000 | 1355900000 | [13 empty] | 0
150 | GB0150 | Chlorhexidine gluconat | Lít | Xà phòng rửa tay phẫu thuật, tắm sát khuẩn, chứa 3.9% kl/kl chlorhexidine digluconate (tương đương 4% kl/tt), 500ml | ISO/CE | Châu Á/tương đương | 950 | 180000 | 171000000 | [13 empty] | 0
151 | GB0151 | Chlorhexidine gluconat + Alpha-terpineol | Lít | 0,5% w/w + 0,5% w/w. Dung dịch rửa tay nhanh | ISO | Châu Á/tương đương | 500 | 151200 | 75600000 | [13 empty] | 0
152 | GB0152 | Chlorhexidine Gluconate | Lít | 2% | ISO | Châu Á/tương đương | 1730 | 162000 | 280260000 | [13 empty] | 0
153 | GB0153 | Chlorhexidine gluconate + fatty acid diethanolamide | Lít | 2% kl/tt. Dung dịch rửa tay thủ thuật, thường quy | ISO/CE | G7/tương đương | 500 | 215600 | 107800000 | [13 empty] | 0
154 | GB0154 | Chlorhexidine, Ethanol | Lít |  | ISO | Châu Á/tương đương | 450 | 138600 | 62370000 | [13 empty] | 0
155 | GB0155 | Chlorine | Kg |  | ISO/CE | Châu Á/tương đương | 90 | 40000 | 3600000 | [13 empty] | 0
156 | GB0156 | Chloroform | Lít | Tinh khiết dùng phân tích | ISO | G7/tương đương | 2 | 475000 | 950000 | [13 empty] | 0
157 | GB0157 | Chrom agar | Gram | Chromogenic mix 4g + Peptone & Growth factor 35,5g + Agar 12,5g/L | CE/ISO | G7/tương đương | 2000 | 11439 | 22878000 | [13 empty] | 0
158 | GB0158 | Chrom agar 90mm | Đĩa | Xét nghiệm vi sinh | ISO/ CE | G7/tương đương | 800 | 32000 | 25600000 | [13 empty] | 0
159 | GB0159 | Chuẩn Acesulfame potassium | Gram | Tinh khiết dùng phân tích | ISO | G7/tương đương | 1 | 1500000 | 1500000 | [13 empty] | 0
160 | GB0160 | Chuẩn Aspartame | Gram | Tinh khiết dùng phân tích | ISO | G7/tương đương | 1 | 1500000 | 1500000 | [13 empty] | 0
161 | GB0161 | Chuẩn L-Glutamic acid monosodium salt hydrate | Gram | Tinh khiết dùng phân tích | ISO | G7/tương đương | 1 | 3509000 | 3509000 | [13 empty] | 0
162 | GB0162 | Chuẩn Permanganate Potasium 0.1N | Ống | Tinh khiết dùng phân tích | ISO | G7/tương đương | 12 | 980000 | 11760000 | [13 empty] | 0
163 | GB0163 | Chuẩn Potassium Sorbate | Gram | Tinh khiết dùng phân tích | ISO | G7/tương đương | 1 | 1065000 | 1065000 | [13 empty] | 0
164 | GB0164 | Chuẩn Sodium Benzoat | Gram | Tinh khiết dùng phân tích | ISO | G7/tương đương | 1 | 1028000 | 1028000 | [13 empty] | 0
165 | GB0165 | Chuẩn Sodium Nitrit | ml | Tinh khiết dùng phân tích 1000ppm | ISO | G7/tương đương | 1000 | 1936 | 1936000 | [13 empty] | 0
166 | GB0166 | D(-) Manitol | Gram |  | ISO | G7/tương đương | 500 | 2680 | 1340000 | [13 empty] | 0
167 | GB0167 | D(+) glucose monohydrate | Gram |  | ISO | G7/tương đương | 500 | 2340 | 1170000 | [13 empty] | 0
168 | GB0168 | Dầu bôi trơn dụng cụ hút thai (không kèm bộ dụng cụ hút thai) | ml |  | ISO | G7/tương đương | 300 | 1800 | 540000 | [13 empty] | 0
169 | GB0169 | Dầu bôi trơn tay khoan | Lít |  | ISO | Châu Á/tương đương | 7 | 877600 | 6143200 | [13 empty] | 0
170 | GB0170 | Dầu khoáng | ml | Paraffin highly liquid | ISO/BP | G7/tương đương | 1000 | 2000 | 2000000 | [13 empty] | 0
171 | GB0171 | Dầu Lạc trung tính | Kg |  |  | Châu Á/tương đương | 480 | 77000 | 36960000 | [13 empty] | 0
172 | GB0172 | Dầu soi kính | Lít |  |  | G7/tương đương | 9 | 3400000 | 30600000 | [13 empty] | 0
173 | GB0173 | Dầu xịt bôi trơn chống ma sát máy khoan | Chai | Dạng xịt 300ml | ISO/CE | G7/tương đương | 6 | 2390000.03 | 14340000.18 | [13 empty] | 0
174 | GB0174 | Dengue IgG/IgM | Test | Độ nhạy tương đối: 95,6% - Đặc trưng tương đối: 95,5% - Tổng thể: 95,6% | ISO/FDA | G7/tương đương | 12450 | 54000 | 672300000 | [13 empty] | 0
175 | GB0175 | DEV - 5 Dye Set | Set |  | ISO | Châu Âu/tương đương | 4 | 1870000 | 7480000 | [13 empty] | 0
176 | GB0176 | Didecyldimethylammonium chloride + N,N Bis (3 Aminopropyl) Dodecylamine | Lít | 2,5% w/w + 5,1% w/w | ISO/CE | G7/tương đương | 62 | 300000 | 18600000 | [13 empty] | 0
177 | GB0177 | Didecyldimethylammonium chloride + Poly (Hexamethylenebiguanide) chlorhydrate | Lít | 9,75% didecyldimethylammonium chloride + 1% polyhexamethylene biguanide chlorhydrate | ISO/CE | G7/tương đương | 2918 | 443394 | 1293823692 | [13 empty] | 0
178 | GB0178 | Didecyldimethylammonium chloride + Poly (Hexamethylenebiguanide) chlorhydrate | ml | 9,75% didecyldimethylammonium chloride + 1% polyhexamethylene biguanide chlorhydrate, Gói 25ml | ISO, CE | G7/tương đương | 23875 | 632 | 15089000 | [13 empty] | 0
179 | GB0179 | Didecyldimethylammonium Chloride + Polyhexamethylene Biguanide Chlorhydrate | Lít | 0,05% w/w + 0,06% w/w. Không chứa Aldehyde, không màu, không mùi, phổ diệt khuẩn rộng | ISO/CE | G7/tương đương | 533 | 462000 | 246246000 | [13 empty] | 0
180 | GB0180 | Didecyldimethylammonium chloride + Polyhexamethylene biguanide hydrochloride | Lít | 0,072mg/gL + 0,4mg/gL sử dụng với máy phun | ISO/CE | G7/tương đương | 535 | 2600000 | 1391000000 | [13 empty] | 0
181 | GB0181 | Didecyldimethylammonium Chloride + Polyhexamethylene biguanide hydrochloride | Chai 750ml | 1,4mg/gL + 0,96mg/gL, chai có vòi xịt 750ml | ISO/CE | G7/tương đương | 61 | 340000 | 20740000 | [13 empty] | 0
182 | GB0182 | Didecylmethyl polyoxyethylammonium propionate + polyhexanide + hỗn hợp 3 enzyme (protease, lipase, amylase) | Lít | Dung dịch kết hợp 03 enzyme: protease, lipase, amylase và hoạt chất khử khuẩn, chất hoạt động bề mặt, pH trung tính: tương thích với dụng cụ kim loại. Có thể sử dụng với bồn rửa siêu âm. Phổ diệt khuẩn | ISO/CE | G7/tương đương | 552 | 489300 | 270093600 | [13 empty] | 0
183 | GB0183 | Didecylmethyl polyoxyethylammonium propionate + polyhexanide + hỗn hợp 3 enzyme (protease, lipase, amylase) | Lít | Dung dịch tẩy rửa đa enzyme sử dụng cho dụng cụ y tế, làm sạch dụng cụ ngoại khoa, nội khoa, dụng cụ nội soi và dụng cụ y tế khác bằng thủ công và dùng cho máy rửa bằng sóng siêu âm, máy rửa tự động | CE | G7/tương đương | 100 | 403500 | 40350000 | [13 empty] | 0
184 | GB0184 | Diethylether | Lít | Tinh khiết dùng phân tích | ISO | G7/tương đương | 5 | 545000 | 2725000 | [13 empty] | 0
185 | GB0185 | Diethylether | Lít | Tinh khiết dùng phân tích | ISO | Châu Á/tương đương | 10 | 300000 | 3000000 | [13 empty] | 0
186 | GB0186 | Dimethyl sulfoxide | ml | Tinh khiết dùng phân tích | ISO | G7/tương đương | 1000 | 1000 | 1000000 | [13 empty] | 0
187 | GB0187 | Dinatri Oxalate | Gram | Tinh khiết dùng phân tích | ISO | G7/tương đương | 250 | 5240 | 1310000 | [13 empty] | 0
188 | GB0188 | Dinatri Tetraborate | Gram | Tinh khiết dùng phân tích | ISO | G7/tương đương | 1000 | 4378 | 4378000 | [13 empty] | 0
189 | GB0189 | Dung dịch bảo quản tạng | Túi/ 1000ml | - Nồng độ Kali thấp; Nồng độ Natri thấp, an toàn cho các tạng lưu giữ. - Tăng khả năng đệm chỉ khi nồng độ Histidine/Histidine HCl cao. - Bảo vệ nguyên vẹn màng tế bào với Trytophane. - Alpha Ketoglutarate là chất nền sản xuất năng lượng ưa khí trong khi truyền dịch liệt tim và khi tim hoạt động trở lại | ISO/CE | G7/tương đương | 50 | 3400000 | 170000000 | [13 empty] | 0
190 | GB0190 | Dung dịch cắt lạnh | ml | - Tạo liên kết vững chắc với dụng cụ giữ mẫu, giúp mẫu mô an toàn. - Bị loại bỏ trong quá trình nhuộm - Đông lạnh nhanh, lát cắt phẳng và tan trong nước mà không có cặn bã. | ISO | G7/tương đương | 7600 | 4200 | 31920000 | [13 empty] | 0
191 | GB0191 | Dung dịch chuẩn Arsen | ml | lên tới 3h, không cần tái truyền dịch. Tương đương dung dịch liệt tim CUSTODIOL | ISO | G7/tương đương | 1000 | 1776 | 1776000 | [13 empty] | 0
192 | GB0192 | Dung dịch chuẩn Cadmium | ml | Dung dịch chuẩn 1000 ppm | ISO | G7/tương đương | 1000 | 1776 | 1776000 | [13 empty] | 0
193 | GB0193 | Dung dịch chuẩn Crom | ml | Dung dịch chuẩn 1000 ppm | ISO | G7/tương đương | 1000 | 2032 | 2032000 | [13 empty] | 0
194 | GB0194 | Dung dịch chuẩn Chì | ml | Dung dịch chuẩn 1000 ppm | ISO | G7/tương đương | 1000 | 1776 | 1776000 | [13 empty] | 0
195 | GB0195 | Dung dịch chuẩn Đồng | ml | Dung dịch chuẩn 1000 ppm | ISO | G7/tương đương | 1000 | 1776 | 1776000 | [13 empty] | 0
196 | GB0196 | Dung dịch chuẩn Mangan | ml | Dung dịch chuẩn 1000 ppm | ISO | G7/tương đương | 1000 | 1776 | 1776000 | [13 empty] | 0
197 | GB0197 | Dung dịch chuẩn Nhôm | ml | Dung dịch chuẩn 1000 ppm | ISO | G7/tương đương | 1000 | 1776 | 1776000 | [13 empty] | 0
198 | GB0198 | Dung dịch chuẩn Phosphate | ml | Dung dịch chuẩn 1000 ppm | ISO | G7/tương đương | 1000 | 1776 | 1776000 | [13 empty] | 0
199 | GB0199 | Dung dịch chuẩn Selen | ml | Dung dịch chuẩn 1000 ppm | ISO | G7/tương đương | 1000 | 1776 | 1776000 | [13 empty] | 0
200 | GB0200 | Dung dịch chuẩn Sulfate | ml | Dung dịch chuẩn 1000 ppm | ISO | G7/tương đương | 1000 | 1776 | 1776000 | [13 empty] | 0
201 | GB0201 | Dung dịch chuẩn Thủy ngân | ml | Dung dịch chuẩn 1000 ppm | ISO | G7/tương đương | 1000 | 1776 | 1776000 | [13 empty] | 0
202 | GB0202 | Dung dịch đếm bạch cầu | ml |  |  | Châu Á/tương đương | 1500 | 253 | 379500 | [13 empty] | 0
203 | GB0203 | Dung dịch đếm hồng cầu | ml |  |  | Châu Á/tương đương | 1500 | 253 | 379500 | [13 empty] | 0
204 | GB0204 | Dung dịch khử khuẩn mức độ cao/tiệt khuẩn 5 phút diệt bào tử | Lít | Dung dịch khử khuẩn mức độ cao/ tiệt khuẩn lạnh dụng cụ nội soi và các dụng cụ không chiệu nhiệt. Công thức được cấp bằng sáng chế. Chỉ 5 phút diệt vi khuẩn, vi nấm, virut, bào tử . Thời gian tái sử dụng trong vòng 14 ngày. Có test thử kiểm tra nồng độ dung dịch ngâm | ISO/CE | G7/tương đương | 190 | 283500 | 53865000 | [13 empty] | 0
205 | GB0205 | Dung dịch khử khuẩn, nấm dùng cho tủ ấm CO2 và Tủ An toàn sinh học trong phòng IVF, Có MEA test | Chai 1 lit | Không Cồn, Không VOC, không mùi - Quaternary ammonium compound: Benzyl-alkyldimethyl chloride: 1.3 mg/g Hoạt lực vi sinh vật: Virus Viêm gan B, HIV, rota virus trong vòng 01 phút, mycobacterium trong vòng 05 phút, bacteria, fungi (Candida), influenza A virus (H5N1/H1N1) trong vòng 15 phút | ISO | Châu Âu/tương đương | 3 | 1790000 | 5370000 | [13 empty] | 0
206 | GB0206 | Dung dịch khử khuẩn, nấm dùng để lau sàn dùng trong phòng IVF Có MEA test | Chai 2 lit | Không Cồn, Không VOC - Quaternary aommonium compound: 6.3mg/g Hoạt lực vi sinh vật: Bactericide, fungicide (Candida), algicide and selectively virucide | ISO | Châu Âu/tương đương | 3 | 4690000 | 14070000 | [13 empty] | 0
207 | GB0207 | Dung dịch khử trùng ống tủy | ml | Khử trùng tủy răng | ISO | Châu Á/tương đương | 180 | 25667 | 4620060 | [13 empty] | 0
208 | GB0208 | Dung dịch khử trùng ống tủy | ml |  | ISO | G7/tương đương | 65 | 120000 | 7800000 | [13 empty] | 0
209 | GB0209 | Dung dịch làm sạch tẩy rửa dụng cụ Protease (Enzyme savinase 16 lex) | Lít | 3% w/w | ISO/CE | Châu Âu/tương đương | 1440 | 360000 | 518400000 | [13 empty] | 0
210 | GB0210 | Dung dịch làm sạch và khử khuẩn dụng cụ y tế Peracetic acid | Lít | 0,12% w/w | ISO/CE | Châu Âu/tương đương | 414 | 360000 | 149040000 | [13 empty] | 0
211 | GB0211 | Dung dịch làm sạch và khử nhiễm dụng cụ: 9,75% Didecyldimethylammonium chloride | Lít | Dung dịch làm sạch và khử nhiễm ngoại khoa, nội khoa, dụng cụ nội soi và dụng cụ không chịu nhiệt. Không ăn mòn dụng cụ, pH trung tính tương thích với mọi chất liệu. Phổ diệt khuẩn rộng trong vòng 15 phút tiếp xúc: diệt trực khuẩn lao, HIV-1, HBV, HCV. Nồng độ sử dụng: ≤0,5%. | ISO/CE | G7/tương đương | 650 | 308500 | 200525000 | [13 empty] | 0
212 | GB0212 | Dung dịch Lugol 3% | Lít |  | TCCS | Châu Á/tương đương | 25 | 240000 | 6000000 | [13 empty] | 0
213 | GB0213 | Dung dịch pha loãng hồng cầu (Dung dịch Liss) | ml | Dung dịch pha loãng hồng cầu làm giảm số lượng ion, chai 10ml | ISO/CE | G7/tương đương | 50 | 35000 | 1750000 | [13 empty] | 0
214 | GB0214 | Dung dịch pha loãng hồng cầu (Dung dịch Liss) | Lít | Dung dịch pha loãng hồng cầu làm giảm số lượng ion, chai 500ml | ISO | Châu Âu/tương đương | 15 | 3800000 | 57000000 | [13 empty] | 0
215 | GB0215 | Dung dịch phun khử khuẩn Diosol | Lít | Chứa Hydrogen Peroxide 3% + ion bạc | ISO | G7/tương đương | 20 | 1900000 | 38000000 | [13 empty] | 0
216 | GB0216 | Dung dịch rửa máy nội soi (Soluscope A) | Can 5 lít |  | ISO/CE | G7/tương đương | 5 | 3335000 | 16675000 | [13 empty] | 0
217 | GB0217 | Dung dịch rửa máy nội soi (Soluscope C+) | Can 5 lít |  | ISO/CE | G7/tương đương | 5 | 3087500 | 15437500 | [13 empty] | 0
218 | GB0218 | Dung dịch rửa máy nội soi: Acid Peracetic + Hydrogen Peroxide | Can 5 lít | 5% w/w + 23% w/w | ISO/CE | G7/tương đương | 25 | 733000 | 18325000 | [13 empty] | 0
219 | GB0219 | Đĩa Amikacine | Đĩa |  | CE | Châu Âu/tương đương | 7050 | 1860 | 13113000 | [13 empty] | 0
220 | GB0220 | Đĩa Amoxicillin | Đĩa |  | ISO | Châu Á/tương đương | 650 | 1260 | 819000 | [13 empty] | 0
221 | GB0221 | Đĩa Amoxicillin/Clavulanic acid (Augmentin) | Đĩa |  | CE | Châu Âu/tương đương | 7250 | 1860 | 13485000 | [13 empty] | 0
222 | GB0222 | Đĩa Ampicillin | Đĩa |  | CE | Châu Âu/tương đương | 5650 | 1860 | 10509000 | [13 empty] | 0
223 | GB0223 | Đĩa Ampicilline/Sulbactam | Đĩa |  | CE | Châu Âu/tương đương | 2250 | 1452 | 3267000 | [13 empty] | 0
224 | GB0224 | Đĩa Azithromycin | Đĩa |  | CE | Châu Âu/tương đương | 1950 | 1452 | 2831400 | [13 empty] | 0
225 | GB0225 | Đĩa Azithromycin | Đĩa |  | CE | Châu Âu/tương đương | 5000 | 1860 | 9300000 | [13 empty] | 0
226 | GB0226 | Đĩa bacitracin | Đĩa |  | CE | Châu Âu/tương đương | 1600 | 7254 | 11606400 | [13 empty] | 0
227 | GB0227 | Đĩa Cefaclor | Đĩa |  | CE | Châu Âu/tương đương | 6250 | 1860 | 11625000 | [13 empty] | 0
228 | GB0228 | Đĩa Cefalexin | Đĩa |  | CE | Châu Âu/tương đương | 5000 | 1860 | 9300000 | [13 empty] | 0
229 | GB0229 | Đĩa Cefepime | Đĩa |  | CE | Châu Âu/tương đương | 5300 | 1860 | 9858000 | [13 empty] | 0
230 | GB0230 | Đĩa Cefoperazone | Đĩa |  | ISO | Châu Á/tương đương | 950 | 1386 | 1316700 | [13 empty] | 0
231 | GB0231 | Đĩa Cefotaxime | Đĩa |  | CE | Châu Âu/tương đương | 7250 | 1860 | 13485000 | [13 empty] | 0
232 | GB0232 | Đĩa Cefoxitine (Cn) | Đĩa |  | ISO | Châu Á/tương đương | 600 | 1386 | 831600 | [13 empty] | 0
233 | GB0233 | Đĩa Ceftazidime | Đĩa |  | CE | Châu Âu/tương đương | 6250 | 1860 | 11625000 | [13 empty] | 0
234 | GB0234 | Đĩa Ceftriaxone | Đĩa |  | CE | Châu Âu/tương đương | 2050 | 1452 | 2976600 | [13 empty] | 0
235 | GB0235 | Đĩa Ceftriaxone | Đĩa |  | CE | Châu Âu/tương đương | 5000 | 1860 | 9300000 | [13 empty] | 0
236 | GB0236 | Đĩa Cefuroxime | Đĩa |  | CE | Châu Âu/tương đương | 6250 | 1860 | 11625000 | [13 empty] | 0
237 | GB0237 | Đĩa Ciprofloxacin | Đĩa |  | ISO | Châu Á/tương đương | 1050 | 1452 | 1524600 | [13 empty] | 0
238 | GB0238 | Đĩa Ciprofloxacin | Đĩa |  | CE | Châu Âu/tương đương | 5000 | 1860 | 9300000 | [13 empty] | 0
239 | GB0239 | Đĩa Clarithromycin | Đĩa |  | ISO | Châu Á/tương đương | 150 | 3000 | 450000 | [13 empty] | 0
240 | GB0240 | Đĩa Clindamycin | Đĩa |  | CE | Châu Âu/tương đương | 6950 | 1860 | 12927000 | [13 empty] | 0
241 | GB0241 | Đĩa Chloramphenicol | Đĩa |  | CE | Châu Âu/tương đương | 6000 | 1860 | 11160000 | [13 empty] | 0
242 | GB0242 | Đĩa Doxycycline | Đĩa |  | ISO | Châu Á/tương đương | 300 | 1328.8 | 398640 | [13 empty] | 0
243 | GB0243 | Đĩa Erythromycin | Đĩa |  | CE | Châu Âu/tương đương | 5950 | 1860 | 11067000 | [13 empty] | 0
244 | GB0244 | Đĩa Fluconazole | Đĩa | Đĩa giấy đã tẩm kháng sinh 25µg | CE/ISO | Châu Âu/tương đương | 500 | 1860 | 930000 | [13 empty] | 0
245 | GB0245 | Đĩa Gentamycin | Đĩa |  | CE | Châu Âu/tương đương | 5950 | 1860 | 11067000 | [13 empty] | 0
246 | GB0246 | Đĩa Imipeneme | Đĩa |  | CE | Châu Âu/tương đương | 5600 | 1860 | 10416000 | [13 empty] | 0
247 | GB0247 | Đĩa Itraconazole | Đĩa | Đĩa giấy đã tẩm kháng sinh 10µg | CE/ISO | Châu Âu/tương đương | 500 | 1860 | 930000 | [13 empty] | 0
248 | GB0248 | Đĩa Ketoconazole | Đĩa |  | CE/ISO | Châu Âu/tương đương | 500 | 1860 | 930000 | [13 empty] | 0
249 | GB0249 | Đĩa Levofloxacin | Đĩa |  | ISO | Châu Á/tương đương | 2250 | 1452 | 3267000 | [13 empty] | 0
250 | GB0250 | Đĩa Levofloxacin | Đĩa |  | CE | Châu Âu/tương đương | 5000 | 1860 | 9300000 | [13 empty] | 0
251 | GB0251 | Đĩa Meropenem | Đĩa |  | ISO | Châu Á/tương đương | 150 | 3000 | 450000 | [13 empty] | 0
252 | GB0252 | Đĩa Nalidixic acid | Đĩa |  | CE | Châu Âu/tương đương | 5300 | 1860 | 9858000 | [13 empty] | 0
253 | GB0253 | Đĩa Neltimycin | Đĩa |  | CE | Châu Âu/tương đương | 5300 | 1860 | 9858000 | [13 empty] | 0
254 | GB0254 | Đĩa Norfloxacin | Đĩa |  | CE | Châu Âu/tương đương | 5300 | 1860 | 9858000 | [13 empty] | 0
255 | GB0255 | Đĩa Novobiocin | Đĩa |  | CE | Châu Âu/tương đương | 1450 | 1860 | 2697000 | [13 empty] | 0
256 | GB0256 | Đĩa Nystatin | Đĩa | Đĩa giấy đã tẩm kháng sinh | CE/ISO | Châu Âu/tương đương | 500 | 1860 | 930000 | [13 empty] | 0
257 | GB0257 | Đĩa Ofloxacin | Đĩa |  | ISO | Châu Á/tương đương | 950 | 1452 | 1379400 | [13 empty] | 0
258 | GB0258 | Đĩa Ofloxacin | Đĩa |  | CE | Châu Âu/tương đương | 5000 | 1860 | 9300000 | [13 empty] | 0
259 | GB0259 | Đĩa Optochin | Đĩa | Hộp 5*50 Đĩa | CE | Châu Âu/tương đương | 1600 | 7254 | 11606400 | [13 empty] | 0
260 | GB0260 | Đĩa Oxacilline | Đĩa |  | ISO | Châu Á/tương đương | 950 | 1452 | 1379400 | [13 empty] | 0
261 | GB0261 | Đĩa Oxacilline | Đĩa |  | CE | Châu Âu/tương đương | 5000 | 1860 | 9300000 | [13 empty] | 0
262 | GB0262 | Đĩa Pefloxacin | Đĩa |  | CE | Châu Âu/tương đương | 5300 | 1860 | 9858000 | [13 empty] | 0
263 | GB0263 | Đĩa Penicillin | Đĩa |  | CE | Châu Âu/tương đương | 5300 | 1860 | 9858000 | [13 empty] | 0
264 | GB0264 | Đĩa Pipericillin/Tazobactam | Đĩa | Pipericillin/Tazobactam (đĩa kháng sinh) | ISO | Châu Á/tương đương | 150 | 3000 | 450000 | [13 empty] | 0
265 | GB0265 | Đĩa Polymixin B | Đĩa |  | CE | Châu Âu/tương đương | 5300 | 1860 | 9858000 | [13 empty] | 0
266 | GB0266 | Đĩa Rifampicin | Đĩa |  | CE | Châu Âu/tương đương | 5600 | 1860 | 10416000 | [13 empty] | 0
267 | GB0267 | Đĩa Streptomycin | Đĩa | Đĩa giấy đã tẩm kháng sinh 10µg | CE/ISO | Châu Âu/tương đương | 5000 | 1860 | 9300000 | [13 empty] | 0
268 | GB0268 | Đĩa Sufamethoxazol/ Trimethoprim (bactrim) | Đĩa |  | CE | Châu Âu/tương đương | 5300 | 1860 | 9858000 | [13 empty] | 0
269 | GB0269 | Đĩa Tetracycline | Đĩa |  | CE | Châu Âu/tương đương | 5600 | 1860 | 10416000 | [13 empty] | 0
270 | GB0270 | Đĩa Ticarcillin/clavulanic acid | Đĩa |  | ISO | Châu Á/tương đương | 300 | 1386 | 415800 | [13 empty] | 0
271 | GB0271 | Đĩa Tobramycin | Đĩa |  | CE | Châu Âu/tương đương | 5950 | 1860 | 11067000 | [13 empty] | 0
272 | GB0272 | Đĩa Vancomycin | Đĩa |  | CE | Châu Âu/tương đương | 5950 | 1860 | 11067000 | [13 empty] | 0
273 | GB0273 | Định tính phát hiện nguyên p24 và kháng thể kháng HIV-1 và HIV-2 trong huyết thanh, huyết tương hoặc máu toàn phần | Test | Combo có độ nhạy 100%, độ đặc hiệu kết hợp 99,72% ( 99.96% cho vạch kháng thể và 99,76% cho vạch kháng nguyên) | ISO/EC | G7/tương đương | 7000 | 45400 | 317800000 | [13 empty] | 0
274 | GB0274 | EA50 | Lít |  | ISO | G7/tương đương | 63 | 1990000 | 125370000 | [13 empty] | 0
275 | GB0275 | EC Broth | Gram |  | ISO/ FDA | G7/tương đương | 1000 | 3200 | 3200000 | [13 empty] | 0
276 | GB0276 | Echinococcus IgG (sán dải chó)-(PP Elisa) | Test |  | ISO/CE | G7/tương đương | 1000 | 39000 | 39000000 | [13 empty] | 0
277 | GB0277 | Egg’ yolk Tellurite emulsion sterile 20% | Vial | X085 | CE/FDA | G7/tương đương | 15 | 60000 | 900000 | [13 empty] | 0
278 | GB0278 | Endomethasone | Gram | Trám bít ống tủy răng | CE | G7/tương đương | 14 | 607143 | 8500002 | [13 empty] | 0
279 | GB0279 | Enzym tái tổ hợp DNA sau bước khử trong PCR | Bộ | 1. 10mM dNTPs mix PCR grade 100 µl 2. Bộ gồm: - 10X PCR Rxn buffer (-MgCl2) 1,25ml - Platinum ®Tag DNA polymerase 120 rnx - 50mM MgCl2 1ml - KB extender 1,3ml | CE | G7/tương đương | 2 | 8300000 | 16600000 | [13 empty] | 0
280 | GB0280 | Eosin Y | Lít | Đặc điểm: - ổn định, không kết tủa, không cần lọc - Kết quả nhất quán - pH được điều chỉnh cho màu nhuộm tối ưu - Màu nhuộm sáng rõ - Tương thích với tất cả các loại hematoxylin - Mỗi hộp pha với nước | ISO/FDA | G7/tương đương | 73.3 | 2000000 | 146600000 | [13 empty] | 0
281 | GB0281 | ESC (Esculin) | Đĩa |  | ISO | Châu Á/tương đương | 950 | 1056 | 1003200 | [13 empty] | 0
282 | GB0282 | Ethanol | Lít | Tinh khiết dùng phân tích | ISO | G7/tương đương | 3 | 480000 | 1440000 | [13 empty] | 0
283 | GB0283 | Ethanol + alkylbenzyn dimethylammonium chlorid | chai 750ml | 3,05% + 0,4%. Dung dịch dùng để lau bề mặt bàn, giường sơ sinh, warmer, … Chai 750ml | ISO/CE | G7/tương đương | 70 | 820000 | 57400000 | [13 empty] | 0
284 | GB0284 | Ethanol + isopropanol + orthophenyl phenol | Lít | 45% + 30% + 0,15%, chất tạo gel, chất giữ ẩm. | ISO | Châu Á/tương đương | 540 | 112000 | 60480000 | [13 empty] | 0
285 | GB0285 | Ethanol + n-propanol | ml | 45% kl/tt + 18% kl/tt , có chất bảo vệ (allantoine, bisabolol) và dưỡng da (panthenol). Dung dịch rửa tay | ISO/CE | Châu Âu/tương đương | 275000 | 660 | 181500000 | [13 empty] | 0
286 | GB0286 | Ethanol + n-propanol | Lít | 45% kl/tt + 18% kl/tt , có chất bảo vệ (allantoine, bisabolol) và dưỡng da (panthenol). Dung dịch rửa tay | ISO/CE | Châu Âu/tương đương | 1100 | 250000 | 275000000 | [13 empty] | 0
287 | GB0287 | Ethanol + Propanol-2-ol | Lít | 70% + 1.74% w/w. Dung dịch rửa tay sát khuẩn nhanh (hỗ trợ vòi bơm, giá treo) | ISO/CE | G7/tương đương | 1829 | 243280 | 444959120 | [13 empty] | 0
288 | GB0288 | Ethanol + Propanol-2-ol + Chlohexidine digluconate + trialkylethoxyammonium-propionate + alkylamine derivatives | Chai 550ml | 45% + 15% + 0,1% + 0,08% + 0,05%. | ISO, CE | G7/tương đương | 18 | 929000 | 16722000 | [13 empty] | 0
289 | GB0289 | Ethyl acetate | Lít | Tinh khiết dùng phân tích | ISO | G7/tương đương | 5 | 528440 | 2642200 | [13 empty] | 0
290 | GB0290 | Ethylenediaminetetraacetate + p-hydroxybenzoic acid ester + polyhexamethylenebiguanide | Chai 550ml | Dung dịch khử trùng tay khoan | ISO | G7/tương đương | 2 | 929000 | 1858000 | [13 empty] | 0
291 | GB0291 | Eugenol | ml | Dùng trong nha khoa | ISO | G7/tương đương | 1157 | 27450 | 31759650 | [13 empty] | 0
292 | GB0292 | EV71 IgM | Test | Phát hiện kháng thể IgM kháng Enterovirus 71 trong mẫu huyết thanh, huyết tương người. Thể tích mẫu: 5mcl huyết thanh hoặc huyết tương; Độ nhạy: 98.1% Độ đặc hiệu: 99.1%; Độ lặp lại 100%; Hạn dùng | ISO/CE | Châu Á/tương đương | 13700 | 72600 | 994620000 | [13 empty] | 0
293 | GB0293 | Fasciola IgG (Sán lá gan)- (PP Elisa ) | Test | Định tính kháng thể kháng Fasciola trong huyết thanh người bằng phương pháp elisa. Tổng thời gian ủ là 20 phút,độ đặc hiệu 100%, độ nhạy 100% | ISO/FDA | G7/tương đương | 500 | 57900 | 28950000 | [13 empty] | 0
294 | GB0294 | FeCl3 (Ferric Chloride) | Tuýp | Thuốc thử sinh hóa chế sẵn | ISO | Châu Á/tương đương | 1300 | 17000 | 22100000 | [13 empty] | 0
295 | GB0295 | Fetal Bovine Serum, qualified | ml | Endotoxin <= 5EU/ml; Hemoglobin <= 10md/dl | ISO | G7/tương đương | 200 | 50111.6 | 10022320 | [13 empty] | 0
296 | GB0296 | Formaldehyde | Bịt | 2%. Sử dụng cho máy hấp khử trùng ở nhiệt độ thấp. Bịt 2,7 lít | ISO/CE | Châu Âu/tương đương | 150 | 350000 | 52500000 | [13 empty] | 0
297 | GB0297 | Formaldehyde | ml | 37% Tinh khiết dùng phân tích | ISO | G7/tương đương | 1000 | 387 | 387000 | [13 empty] | 0
298 | GB0298 | Formol 10% đệm trung tính | Lít | - Dung dịch cố định mô - Dạng pha sẵn giúp người sử dụng giảm tiếp xúc với hơi độc - pH ổn định 6.8-7.2 - Chất lượng được kiểm soát nghiêm ngặt đảm bảo nồng độ formalin luôn là 10% | ISO | G7/tương đương | 600 | 140000 | 84000000 | [13 empty] | 0
299 | GB0299 | Formol 35- 40 | Lít |  |  | Châu Á/tương đương | 1467 | 81000 | 118827000 | [13 empty] | 0
300 | GB0300 | Fructosamine | Test |  | ISO | G7/tương đương | 3300 | 41418.1818 | 136680000 | [13 empty] | 0
301 | GB0301 | Fuchsin acid | Gram |  | ISO | G7/tương đương | 25 | 108000 | 2700000 | [13 empty] | 0
302 | GB0302 | Fuchsine 3% | ml | 3% | CE/ISO | Châu Âu/tương đương | 5000 | 394 | 1970000 | [13 empty] | 0
303 | GB0303 | Fuji IX trám răng (hoặc tương đương ) | Hộp 15g bột; 6,4ml hoặc tương đương |  | CE/ISO | G7/tương đương | 105 | 1605500 | 168577500 | [13 empty] | 0
304 | GB0304 | Gel điện tim | Lít |  | CE | Châu Âu/tương đương | 1744 | 74880 | 130590720 | [13 empty] | 0
305 | GB0305 | Gel nội soi đường tiêu hóa trên | Gram |  |  | Châu Á/tương đương | 4100 | 683 | 2800300 | [13 empty] | 0
306 | GB0306 | Gel siêu âm | Lít | Gel dùng để siêu âm | ISO/CE | Châu Âu/tương đương | 7712 | 128000 | 987136000 | [13 empty] | 0
307 | GB0307 | Gel siêu âm mắt | Tuýp 10g | Gel tra mắt 5%; 50mg/g tuýp 10g |  | Châu Á/tương đương | 30 | 50500 | 1515000 | [13 empty] | 0
308 | GB0308 | Glugol | Lít | '0,03 |  | Châu Á/tương đương | 100 | 314600 | 31460000 | [13 empty] | 0
309 | GB0309 | Glutaraldehyde 2% | Lít | Dung dịch khử khuản mức độ cao, tiệt khuẩn lạnh dụng cụ nội soi và các dụng cụ không chịu nhiệt: 2% Glutaraldehyde, pH 6. Dung dịch pha sẵn không cần hoạt hóa, Diệt khuẩn, nấm, virus và Mycobacteria | ISO/CE | Châu Âu/tương đương | 1550 | 75000 | 116250000 | [13 empty] | 0
310 | GB0310 | Glycerin | Lít |  | ISO | Châu Á/tương đương | 1062 | 478000 | 507636000 | [13 empty] | 0
311 | GB0311 | Glycolic acid, ethoxylated, Alcohol | Chai 750ml | Hóa chất xử lý oxy hóa và gĩ sét trên dụng cụ inox, không ăn mòn dụng cụ. Chai 750ml |  | Châu Á/tương đương | 10 | 2266000 | 22660000 | [13 empty] | 0
312 | GB0312 | Giấy đo pH 1-14 | Cuộn |  | ISO | G7/tương đương | 39 | 347000 | 13533000 | [13 empty] | 0
313 | GB0313 | Giemsa | Lít |  | ISO | G7/tương đương | 25 | 2000000 | 50000000 | [13 empty] | 0
314 | GB0314 | Giếng TPHA (trong xét nghiệm giang mai) | Giếng | Khay 96 giếng |  | Châu Á/tương đương | 19200 | 7400 | 142080000 | [13 empty] | 0
315 | GB0315 | H.Pylori (Clotest) | Slide | Mỗi Slide là gel đặc chứa Urea USP 29mg/ml | ISO/FDA | G7/tương đương | 11500 | 78000 | 897000000 | [13 empty] | 0
316 | GB0316 | H.Pylori Ag test (Test nhanh chẩn đoán virus H.Pylori Ag trong phân) | Test | Phát hiện định tính tất cả kháng thể đặc hiệu (IgG, IgM, IgA) kháng nguyên H.Pylori Độ nhạy tương quan: 95.9%, Độ đặc hiệu tương quan: 89.6%. | CE/ISO | Châu Á/tương đương | 5300 | 100913 | 534838900 | [13 empty] | 0
317 | GB0317 | H.Pylori test | Test |  | ISO/CE | G7/tương đương | 12500 | 32400 | 405000000 | [13 empty] | 0
318 | GB0318 | H.Pylori test | Test | Dạng Cassettes | ISO | Châu Á/tương đương | 24500 | 27000 | 661500000 | [13 empty] | 0
319 | GB0319 | Haematology Control Level 1,2,3 | ml | Dạng lỏng, thiết kế để đánh giá một cách khách quan chất lượng xét nghiệm huyết học | ISO | G7/tương đương | 648 | 400000 | 259200000 | [13 empty] | 0
320 | GB0320 | HAV- IgM - onsite | Test | Độ nhạy tương đối: 90,6% - Đặc trưng tương đối: 97,6% - Tổng thể: 95,4% | ISO/FDA | G7/tương đương | 3000 | 33000 | 99000000 | [13 empty] | 0
321 | GB0321 | HBc Ab test nhanh | Test | Dạng cassette |  | Châu Á/tương đương | 3000 | 21000 | 63000000 | [13 empty] | 0
322 | GB0322 | HBe Ab test nhanh | Test | Dạng cassette |  | Châu Á/tương đương | 3000 | 21000 | 63000000 | [13 empty] | 0
323 | GB0323 | HBeAg | Test |  | ISO/CE | G7/tương đương | 4850 | 21000 | 101850000 | [13 empty] | 0
324 | GB0324 | HBsAg test nhanh | Test | Kết quả nhanh, nhạy, chính xác | ISO | Châu Á/tương đương | 20750 | 12000 | 249000000 | [13 empty] | 0
325 | GB0325 | HBsAg test nhanh | Test | Phát hiện kháng nguyên bề mặt vi rút viêm gan B trong huyết thanh hoặc huyết tương người | FDA | G7/tương đương | 14800 | 17000 | 251600000 | [13 empty] | 0
326 | GB0326 | HBSS, no calcium, no magnesium, no phenol red | Lít | Nồng độ 1X, không canxi, không magiê, không phenol red, Osmolality: 270-295 mOsm/kg | ISO | G7/tương đương | 2 | 2574000 | 5148000 | [13 empty] | 0
327 | GB0327 | HC rửa màng lọc MDT 4 (hoặc tương đương) | Lít |  |  | Châu Á/tương đương | 3700 | 334446 | 1237450200 | [13 empty] | 0
328 | GB0328 | HC xét nghiệm G6PD | ml | HC dạng đông khô, Phương pháp đo UV. Khoảng đo từ 60-2000 mU/ml | ISO | G7/tương đương | 3700 | 20361 | 75335700 | [13 empty] | 0
329 | GB0329 | HC Zine Oxide | Kg |  | ISO | Châu Á/tương đương | 267 | 198000 | 52866000 | [13 empty] | 0
330 | GB0330 | HCV - IgM ( Elisa) | Test |  | ISO/CE | G7/tương đương | 2880 | 28500 | 82080000 | [13 empty] | 0
331 | GB0331 | Hematoxylin | Lít | Đặc điểm: - Công thức đặc biệt cho kết quả vượt trội hơn cả Gill hoặc Harris Hematoxylin - Không thích hợp cho nhuộm mucin - Lam nhuộm sắc nét rõ ràng, nhiễm sắc thể vùng nhân được phân định rõ ràng | ISO/FDA | G7/tương đương | 83 | 1630000 | 135290000 | [13 empty] | 0
332 | GB0332 | Hematoxylin | Lít | Hematoxylin | ISO | G7/tương đương | 63 | 2508000 | 158004000 | [13 empty] | 0
333 | GB0333 | Hemoglobin | Lọ | 2%, 100ml | ISO | G7/tương đương | 20 | 350000 | 7000000 | [13 empty] | 0
334 | GB0334 | Hồng cầu mẫu | BỘ (3 lọ x 10ml) | Bộ 3 lọ: hồng cầu mẫu A; hồng cầu mẫu B; hồng cầu mẫu O. Nồng độ: Dung dịch hồng cầu 5% |  | Châu Á/tương đương | 70 | 550000 | 38500000 | [13 empty] | 0
335 | GB0335 | Hộp băng chỉ thị HC | Cuộn | Nhận biết được các vật liệu đã được tiệt trùng sạch hay chưa | ISO/CE | Châu Á/tương đương | 45 | 534117 | 24035265 | [13 empty] | 0
336 | GB0336 | Hộp HC khử trùng S130/S130D | Cassette | Nhận biết được các vật liệu đã được tiệt trùng sạch hay chưa | ISO/CE | Châu Á/tương đương | 2115 | 201334 | 425821410 | [13 empty] | 0
337 | GB0337 | Hum Asy Control 2 | ml | Dạng đông khô, thiết kế để đánh giá một cách khách quan chất lượng xét nghiệm sinh hóa ở ngưỡng lâm sàng bình thường | ISO | G7/tương đương | 4400 | 69000 | 303600000 | [13 empty] | 0
338 | GB0338 | Hum Asy Control 3 | ml | Dạng đông khô, thiết kế để đánh giá một cách khách quan chất lượng xét nghiệm sinh hóa ở ngưỡng lâm sàng bất thường | ISO | G7/tương đương | 4400 | 69000 | 303600000 | [13 empty] | 0
339 | GB0339 | Hydro peroxyd | ml | Tinh khiết dùng phân tích | ISO | G7/tương đương | 1000 | 508 | 508000 | [13 empty] | 0
340 | GB0340 | Hydrogen Peroxide | Lít | 6% v/v | ISO | G7/tương đương | 250 | 1700000 | 425000000 | [13 empty] | 0
341 | GB0341 | Hydrogen peroxide + ion bạc | Lít | 5% w/w + 0,005% ion bạc. Dạng phun sương dùng để phun khử khuẩn không khí buồng bệnh ICU, phòng mổ, …. | ISO | Châu Á/tương đương | 225 | 580000 | 130500000 | [13 empty] | 0
342 | GB0342 | Hydroxyl ammonium chloride | Gram | Tinh khiết dùng phân tích | ISO | G7/tương đương | 1000 | 1814 | 1814000 | [13 empty] | 0
343 | GB0343 | IA Premium Plus 1 | ml | Dạng đông khô, thiết kế để đánh giá một cách khách quan chất lượng xét nghiệm miễn dịch ở ngưỡng lâm sàng thấp | ISO | G7/tương đương | 240 | 86900 | 20856000 | [13 empty] | 0
344 | GB0344 | IA Premium Plus 3 | ml | Dạng đông khô, thiết kế để đánh giá một cách khách quan chất lượng xét nghiệm miễn dịch ở ngưỡng lâm sàng cao | ISO | G7/tương đương | 240 | 86900 | 20856000 | [13 empty] | 0
345 | GB0345 | IDS 14GNR | Mẫu |  | ISO | Châu Á/tương đương | 350 | 27720 | 9702000 | [13 empty] | 0
346 | GB0346 | Iod chuẩn 0,1N | Ống | Tinh khiết dùng phân tích | ISO | G7/tương đương | 2 | 1210000 | 2420000 | [13 empty] | 0
347 | GB0347 | Iodine | Gram |  | ISO | Châu Á/tương đương | 5500 | 5304 | 29172000 | [13 empty] | 0
348 | GB0348 | Iron (II) sulfate | Gram | Tinh khiết dùng phân tích | ISO | G7/tương đương | 1000 | 1646 | 1646000 | [13 empty] | 0
349 | GB0349 | Iron (III) chloride | Gram | Tinh khiết dùng phân tích | ISO | G7/tương đương | 2000 | 3048 | 6096000 | [13 empty] | 0
350 | GB0350 | Iron (III) sulfate heptahydrate | Kg |  | ISO | G7/tương đương | 1.5 | 1828000 | 2742000 | [13 empty] | 0
351 | GB0351 | Kalium nitrat | Gram |  | ISO | G7/tương đương | 500 | 2760 | 1380000 | [13 empty] | 0
352 | GB0352 | Kẽm sunfate | Gram | Tinh khiết dùng phân tích | ISO | G7/tương đương | 1000 | 1600 | 1600000 | [13 empty] | 0
353 | GB0353 | Keo (TetricN- Bond) | Gram | Dùng để trám răng | ISO | G7/tương đương | 306 | 136834 | 41871204 | [13 empty] | 0
354 | GB0354 | Keo dán lam | ml | - Thành phần: Toluene; Acrylic Resin - Dạng pha sẵn, khô nhanh, quan sát mẫu rõ - Không phai màu nhuộm khi lưu trữ dài ngày | ISO | G7/tương đương | 25100 | 15750 | 395325000 | [13 empty] | 0
355 | GB0355 | KIA | Gram | Kliger Iron Agar | ISO | G7/tương đương | 1000 | 4700 | 4700000 | [13 empty] | 0
356 | GB0356 | KIA (cấy VK thường) | Đĩa |  | ISO/CE | Châu Âu/tương đương | 680 | 7500 | 5100000 | [13 empty] | 0
357 | GB0357 | Kit chẩn đoán chuyên sâu rối loạn số lượng nhiễm sắc thể giới tính (X,Y) bằng kỹ thuật QF-PCR | Test |  | CE | Châu Âu/tương đương | 75 | 733000 | 54975000 | [13 empty] | 0
358 | GB0358 | Kit chẩn đoán chuyên sâu rối loạn số lượng nhiễm sắc thể số 13 bằng kỹ thuật QF-PCR | Test |  | CE | Châu Âu/tương đương | 75 | 733000 | 54975000 | [13 empty] | 0
359 | GB0359 | Kit chẩn đoán chuyên sâu rối loạn số lượng nhiễm sắc thể số 18 bằng kỹ thuật QF-PCR | Test |  | CE | Châu Âu/tương đương | 75 | 733000 | 54975000 | [13 empty] | 0
360 | GB0360 | Kit chẩn đoán chuyên sâu rối loạn số lượng nhiễm sắc thể số 21 bằng kỹ thuật QF-PCR | Test |  | CE | Châu Âu/tương đương | 75 | 733000 | 54975000 | [13 empty] | 0
361 | GB0361 | Kit chẩn đoán rối loạn số lượng nhiễm sắc thể số 13, 18, 21 và giới tính bằng kỹ thuật QF-PCR | Test |  | CE | Châu Âu/tương đương | 900 | 830000 | 747000000 | [13 empty] | 0
362 | GB0362 | Kit chẩn đoán virus hợp bào và hô hấp | Test | Phương pháp Elisa, thử nghiệm miễn dịch enzym | ISO/CE | G7/tương đương | 5000 | 44850 | 224250000 | [13 empty] | 0
363 | GB0363 | Kit làm sạch cho RNA virus trong huyết thanh và huyết tương | Hộp/100 lần | * Mỗi hộp thực hiện 100 lần chiết tách RNA virus từ mẫu. * Thành phần của bộ kit bao gồm: 1. Binding Buffer 2. Poly (A), lyophilizate 3. Inhibitor Removal Buffer 4. Wash Buffer 5. Elution Buffer 6. High Pure Spin Filter Tubes 7. Collection Tubes | ISO/CE | G7/tương đương | 2 | 8600000 | 17200000 | [13 empty] | 0
364 | GB0364 | Kit phản ứng chuỗi transcriptase - polymerase ngược (RT-PCR) | Bộ/100 lần | * Thành phần: + AccessQuick™ Master Mix (2X) (3 x 1ml) + AMV Reverse Transcriptase (1 x 500u) + Nuclease-Free Water (2 x 1,250μl) | ISO/CE | G7/tương đương | 2 | 12154000 | 24308000 | [13 empty] | 0
365 | GB0365 | KOH | Kg |  |  | Châu Á/tương đương | 4 | 145200 | 580800 | [13 empty] | 0
366 | GB0366 | KOH | Kg | Tinh khiết dùng phân tích |  | G7/tương đương | 5 | 700000 | 3500000 | [13 empty] | 0
367 | GB0367 | Kovac (cấy VK thường) | ml |  | ISO | Châu Á/tương đương | 20 | 9600 | 192000 | [13 empty] | 0
368 | GB0368 | Kovac’s | Chai 100ml |  | CE | Châu Âu/tương đương | 6 | 510000 | 3060000 | [13 empty] | 0
369 | GB0369 | KH2PO4 (cấy VK lao) | Kg |  | CE | G7/tương đương | 10 | 1016400 | 10164000 | [13 empty] | 0
370 | GB0370 | Khay hỗ trợ xác định nhóm máu | Cái | Khay hỗ trợ xác định nhóm máu thay thế phiến đá | CE | G7/tương đương | 11000 | 8500 | 93500000 | [13 empty] | 0
371 | GB0371 | L- Arginine | Gram |  | ISO | G7/tương đương | 50 | 31200 | 1560000 | [13 empty] | 0
372 | GB0372 | L- Lysin | Gram |  | ISO | G7/tương đương | 25 | 37000 | 925000 | [13 empty] | 0
373 | GB0373 | L- ornithine | Gram |  | ISO | G7/tương đương | 25 | 37000 | 925000 | [13 empty] | 0
374 | GB0374 | L(+) Arabinose | Gram |  | ISO | G7/tương đương | 100 | 52000 | 5200000 | [13 empty] | 0
375 | GB0375 | Lactose TTC Agar | Kg |  | ISO | G7/tương đương | 2 | 4100000 | 8200000 | [13 empty] | 0
376 | GB0376 | Lauryl sulfate | Gram |  | ISO/ FDA | G7/tương đương | 2000 | 3000 | 6000000 | [13 empty] | 0
377 | GB0377 | LiCO3( Lithium carbonate) | Kg | 99 -100.5% | ISO | G7/tương đương | 10 | 1050000 | 10500000 | [13 empty] | 0
378 | GB0378 | Lugol | Lít | 3% |  | Châu Á/tương đương | 18 | 287000 | 5166000 | [13 empty] | 0
379 | GB0379 | MacConkey Agar No 3 | Kg | LAB045-A | CE/FDA | G7/tương đương | 14 | 2691040 | 37674560 | [13 empty] | 0
380 | GB0380 | Magie nitrate hexahydrate | Gram | Tinh khiết dùng phân tích | ISO | G7/tương đương | 100 | 7500 | 750000 | [13 empty] | 0
381 | GB0381 | Marijuana (THC) test | Test | phát hiện định tính nhanh cần sa trong nước tiểu người |  | Châu Á/tương đương | 1300 | 16000 | 20800000 | [13 empty] | 0
382 | GB0382 | Marijuana Test Cassettes | Test | Dạng Cassettes | ISO/CE | G7/tương đương | 400 | 21000 | 8400000 | [13 empty] | 0
383 | GB0383 | Máu cừu | ml |  | ISO/CE | G7/tương đương | 2000 | 8040 | 16080000 | [13 empty] | 0
384 | GB0384 | MC 90 (cấy VK thường) | Đĩa |  | ISO/CE | G7/tương đương | 4100 | 15500 | 63550000 | [13 empty] | 0
385 | GB0385 | Meat extract | Gram |  | ISO | G7/tương đương | 500 | 2800 | 1400000 | [13 empty] | 0
386 | GB0386 | Methamphetamine test | Test | Phát hiện định tính nhanh Methaphetamin và các chất chuyển hóa của chúng trong mẫu nước tiểu người |  | Châu Á/tương đương | 1300 | 16000 | 20800000 | [13 empty] | 0
387 | GB0387 | Methamphetamine Test Cassettes | Test | Dạng Cassettes |  | G7/tương đương | 400 | 21000 | 8400000 | [13 empty] | 0
388 | GB0388 | Methanol | Lít | Tinh khiết dùng phân tích | ISO | G7/tương đương | 3 | 400000 | 1200000 | [13 empty] | 0
389 | GB0389 | Methyl red | Gram |  | ISO | G7/tương đương | 25 | 41600 | 1040000 | [13 empty] | 0
390 | GB0390 | Methylene | ml |  | CE/ISO | Châu Âu/tương đương | 5000 | 295 | 1475000 | [13 empty] | 0
391 | GB0391 | MHA 90 (cấy VK thường) | Đĩa |  | ISO/CE | Châu Á/tương đương | 3100 | 15500 | 48050000 | [13 empty] | 0
392 | GB0392 | MHA agar (II) | Kg |  | ISO/CE | G7/tương đương | 15 | 2860000 | 42900000 | [13 empty] | 0
393 | GB0393 | Microbiology Agar | Gram |  | ISO | G7/tương đương | 1000 | 4500 | 4500000 | [13 empty] | 0
394 | GB0394 | Morphin test | Test | Phát hiện định tính nhanh morphin, opiate và các chất chuyển hóa của chúng trong mẫu nước tiểu người ở nồng độ giá trị cut-off là 300 ng/ml. Độ nhạy: 100%, Độ đặc hiệu: 100%. Hạn dùng 24 tháng | ISO/CE | Châu Á/tương đương | 9800 | 31680 | 310464000 | [13 empty] | 0
395 | GB0395 | Môi trường cấy máu BHI hai pha | Chai |  | ISO | Châu Á/tương đương | 1925 | 44688 | 86024400 | [13 empty] | 0
396 | GB0396 | Môi trường Citrat (*) (cấy VK thường) | Tuýp |  | ISO | Châu Á/tương đương | 1330 | 7700 | 10241000 | [13 empty] | 0
397 | GB0397 | Môi trường chọn lọc để phân lập và phân biệt Salmonella, Shigella, Colifform (Agar) | Gram |  | ISO | G7/tương đương | 4500 | 7200 | 32400000 | [13 empty] | 0
398 | GB0398 | Môi trường MR- VP (cấy VK thường) | Tuýp |  | ISO/CE | Châu Âu/tương đương | 30 | 8000 | 240000 | [13 empty] | 0
399 | GB0399 | Môi trường MR- VP (cấy VK thường) | Gram |  | ISO | G7/tương đương | 1000 | 3200 | 3200000 | [13 empty] | 0
400 | GB0400 | Môi trường nuôi cấy vi sinh | Gram | Tryptone water | ISO | G7/tương đương | 500 | 7000 | 3500000 | [13 empty] | 0
401 | GB0401 | Môi trường nuôi cấy vi sinh | Gram | Yeast extract agar | ISO | G7/tương đương | 500 | 2200 | 1100000 | [13 empty] | 0
402 | GB0402 | Môi trường phát hiện vi khuẩn và nấm, bệnh nhân nhi | Chai | Cam kết lắp đặt máy | ISO/CE | G7/tương đương | 2060 | 2350 | 4841000 | [13 empty] | 0
403 | GB0403 | Môi trường rã phôi | Kít | Dùng để rã đông trong thụ tinh ống nghiệm. Nhiệt độ bảo quản 0-8 độ C | ISO | G7/tương đương | 220 | 2280000 | 501600000 | [13 empty] | 0
404 | GB0404 | Môi trường sinh hóa định danh trực khuẩn Gram (-) dễ mọc, bao gồm họ vi khuẩn đường ruột và các trực khuẩn lên men hay không lên men khác | Tuýp | MT sinh hóa chế sẵn |  | Châu Á/tương đương | 2600 | 7434 | 19328400 | [13 empty] | 0
405 | GB0405 | Môi trường tăng cường phát triển Salmonella | Gram | Cải thiện sự phát triển của Salmonella ở 43 ° C | ISO | G7/tương đương | 500 | 3640 | 1820000 | [13 empty] | 0
406 | GB0406 | Môi trường trữ phôi | Kít | Dùng để đông phôi trong thụ tinh ống nghiệm. Nhiệt độ bảo quản 0-8 độ C | ISO | G7/tương đương | 60 | 4379000 | 262740000 | [13 empty] | 0
407 | GB0407 | Mực tàu (cấy VK thường) | ml |  | ISO | Châu Á/tương đương | 44 | 140801 | 6195244 | [13 empty] | 0
408 | GB0408 | MYP ( Cereus Selective agar base) | ml | LAB073-A | CE/FDA | G7/tương đương | 1000 | 1970 | 1970000 | [13 empty] | 0
409 | GB0409 | N-(1-Naphthyl) ethylenediamine dihydrochloride | Gram | Tinh khiết dùng phân tích | ISO | G7/tương đương | 10 | 253400 | 2534000 | [13 empty] | 0
410 | GB0410 | Na2HPO4 | Kg | Disodium hydrogen Phosphate |  | G7/tương đương | 3 | 120000 | 360000 | [13 empty] | 0
411 | GB0411 | Na2HPO4 | Kg | Disodium hydrogen Phosphate | ISO | Châu Á/tương đương | 100 | 90000 | 9000000 | [13 empty] | 0
412 | GB0412 | NaCl | ml | 0.9% | ISO | G7/tương đương | 4000 | 1500 | 6000000 | [13 empty] | 0
413 | GB0413 | NaCl | Lít | 0.9% |  | Châu Á/tương đương | 20 | 10000 | 200000 | [13 empty] | 0
414 | GB0414 | NaCl | Kg |  | ISO | Châu Á/tương đương | 3050 | 55000 | 167750000 | [13 empty] | 0
415 | GB0415 | NaCl | Kg |  | ISO | G7/tương đương | 9 | 550000 | 4950000 | [13 empty] | 0
416 | GB0416 | NaCl | Gói | Tan đàm |  | G7/tương đương | 300 | 5000 | 1500000 | [13 empty] | 0
417 | GB0417 | NaF xúc miệng | Kg | loại dành cho súc miệng |  | Châu Á/tương đương | 150 | 160000 | 24000000 | [13 empty] | 0
418 | GB0418 | NaH2PO4 | Kg | Sodium Dihydrogen Phosphate Monohydrate | ISO | G7/tương đương | 2 | 880000 | 1760000 | [13 empty] | 0
419 | GB0419 | NaH2PO4 | Kg | Sodium Dihydrogen Phosphate Monohydrate | ISO | Châu Á/tương đương | 100 | 120000 | 12000000 | [13 empty] | 0
420 | GB0420 | NaHCO3 | Kg | Tinh khiết dùng phân tích | ISO | G7/tương đương | 2 | 900000 | 1800000 | [13 empty] | 0
421 | GB0421 | NaOH | Kg |  |  | Châu Á/tương đương | 48 | 87120 | 4181760 | [13 empty] | 0
422 | GB0422 | NaOH | Kg | Tinh khiết dùng phân tích | ISO | G7/tương đương | 3 | 541000 | 1623000 | [13 empty] | 0
423 | GB0423 | NaOH 0.1N chuẩn | Ống chuẩn pha 1 Lít dung dịch | Tinh khiết dùng phân tích | ISO | G7/tương đương | 20 | 551000 | 11020000 | [13 empty] | 0
424 | GB0424 | Natri Dichloroisocyanurate + Natri Bicarbonate + Acid Adipic + Natri Carbonate | Viên | Viên khử khuẩn nước 67mg |  | Châu Á/tương đương | 100000 | 450 | 45000000 | [13 empty] | 0
425 | GB0425 | Natri Dichloroisocyanutrale khan + Adipic Acid + thành phần khác | Viên | 50% + 22,5% + 27,5%. Viên ngâm sát khuẩn dụng cụ |  | Châu Âu/tương đương | 22700 | 5700 | 129390000 | [13 empty] | 0
426 | GB0426 | Natri Dichoroisocyanurate | Viên | 41,66% w/w. Viên sủi diệt khuẩn bề mặt đồ dùng, thiết bị | GMP | Châu Á/tương đương | 14400 | 4284 | 61689600 | [13 empty] | 0
427 | GB0427 | Natri tetra borax | Kg |  |  | Châu Á/tương đương | 9 | 121000 | 1089000 | [13 empty] | 0
428 | GB0428 | n-Heptane | ml | Tinh khiết dùng phân tích | ISO | G7/tương đương | 1000 | 690 | 690000 | [13 empty] | 0
429 | GB0429 | Nội kiểm đông máu ngưỡng trung bình | ml | Dạng đông khô giúp tăng cường độ ổn định, 100% nguyên liệu từ người. Đáp ứng nội kiểm tra chất lượng xét nghiệm đông máu ở ngưỡng lâm sàng trung bình. Ổn định sau khi hoàn nguyên 24 giờ trong điều kiện 2-8 độ C | ISO | G7/tương đương | 96 | 379000 | 36384000 | [13 empty] | 0
430 | GB0430 | Nội kiểm khí máu ngưỡng cao | ml | Dạng lỏng sử dụng ngay. Đáp ứng nội kiểm tra xét nghiệm khí máu và điện giải ở ngưỡng lâm sàng cao. Ổn định sau khi mở nắp 1 giờ đối với thông số điện giải. Thông số khí máu và pH phải được phân tích ngay sau khi mở lọ | ISO | G7/tương đương | 432 | 93000 | 40176000 | [13 empty] | 0
431 | GB0431 | Nội kiểm khí máu ngưỡng thấp | ml | Dạng lỏng sử dụng ngay. Đáp ứng nội kiểm tra xét nghiệm khí máu và điện giải ở ngưỡng lâm sàng thấp. Ổn định sau khi mở nắp 1 giờ đối với thông số điện giải. Thông số khí máu và pH phải được phân tích ngay sau khi mở lọ | ISO | G7/tương đương | 432 | 93000 | 40176000 | [13 empty] | 0
432 | GB0432 | Nội kiểm khí máu ngưỡng trung bình | ml | Dạng lỏng sử dụng ngay. Đáp ứng nội kiểm tra xét nghiệm khí máu và điện giải ở ngưỡng lâm sàng trung bình. Ổn định sau khi mở nắp 1 giờ đối với thông số điện giải. Thông số khí máu và pH phải được phân tích ngay sau khi mở lọ | ISO | G7/tương đương | 432 | 93000 | 40176000 | [13 empty] | 0
433 | GB0433 | Nội kiểm nước tiểu ngưỡng âm tính | ml | Dạng lỏng sử dụng ngay, 100% thành phần từ nước tiểu người. Đáp ứng nội kiểm tra tổng phân tích nước tiểu ở ngưỡng lâm sàng âm tính, phù hợp cho tất cả hệ thống máy xét nghiệm nước tiểu bán tự động và tự động | ISO | G7/tương đương | 864 | 35000 | 30240000 | [13 empty] | 0
434 | GB0434 | Nội kiểm nước tiểu ngưỡng dương tính | ml | Dạng lỏng sử dụng ngay, 100% thành phần từ nước tiểu người. Đáp ứng nội kiểm tra tổng phân tích nước tiểu ở ngưỡng lâm sàng dương tính, phù hợp cho tất cả hệ thống máy xét nghiệm nước tiểu bán tự động và tự động | ISO | G7/tương đương | 864 | 35000 | 30240000 | [13 empty] | 0
435 | GB0435 | Nutrient broth | Gram |  | ISO | G7/tương đương | 500 | 5000 | 2500000 | [13 empty] | 0
436 | GB0436 | Nước cất 01 lần | Lít |  |  | Châu Á/tương đương | 56716 | 7000 | 397012000 | [13 empty] | 0
437 | GB0437 | Nước Javel | Lít | 7-9%, đổi vỏ can không |  | Châu Á/tương đương | 83915 | 13200 | 1107678000 | [13 empty] | 0
438 | GB0438 | OG6 | Lít | Hóa chất nhuộm lam | ISO | G7/tương đương | 41 | 1848000 | 75768000 | [13 empty] | 0
439 | GB0439 | Ortho-Phthalaldehyde | Lít | 0.55%, thời gian khử khuẩn mức độ cao 5 phút + test thử, thời gian sử dụng dung dịch trong can đã mở nắp là 75 ngày | ISO/CE | G7/tương đương | 13535 | 243886 | 3300997010 | [13 empty] | 0
440 | GB0440 | Oxidase test kit | Test |  | ISO | Châu Á/tương đương | 2440 | 16000 | 39040000 | [13 empty] | 0
441 | GB0441 | Oxy già | Lít |  |  | Châu Á/tương đương | 1163 | 114048 | 132637824 | [13 empty] | 0
442 | GB0442 | Oxydase (cấy VK thường) | Đĩa |  | ISO | Châu Á/tương đương | 460 | 1925 | 885500 | [13 empty] | 0
443 | GB0443 | Oxyt kẽm | Gói |  |  | Châu Á/tương đương | 3 | 450000 | 1350000 | [13 empty] | 0
444 | GB0444 | PAC | Kg | Hóa chất xử lý nước |  | Châu Á/tương đương | 50 | 100000 | 5000000 | [13 empty] | 0
445 | GB0445 | PAD | Tuýp | MT sinh hóa chế sẵn | ISO | Châu Á/tương đương | 1300 | 7434 | 9664200 | [13 empty] | 0
446 | GB0446 | Peptone from meat | Gram |  | ISO/CE | Châu Á/tương đương | 1000 | 7000 | 7000000 | [13 empty] | 0
447 | GB0447 | Peptone water | Gram |  | ISO/CE | G7/tương đương | 1000 | 2000 | 2000000 | [13 empty] | 0
448 | GB0448 | Permethrin | Lít | 50% | ISO | G7/tương đương | 100 | 650000 | 65000000 | [13 empty] | 0
449 | GB0449 | Petrolium ether | Lít | 40-60 độ C. Tinh khiết dùng phân tích | ISO | Châu Á/tương đương | 20 | 320000 | 6400000 | [13 empty] | 0
450 | GB0450 | Polyvitex X mixture 4x10ml | Hộp |  | ISO | G7/tương đương | 25 | 280000 | 7000000 | [13 empty] | 0
451 | GB0451 | Potassium disulfite | Gram | Tinh khiết dùng phân tích | ISO | G7/tương đương | 1000 | 1754 | 1754000 | [13 empty] | 0
452 | GB0452 | Potassium hexacyanoferrate (II) | g | Tinh khiết dùng phân tích | ISO | G7/tương đương | 400 | 8230 | 3292000 | [13 empty] | 0
453 | GB0453 | Potassium Iodide | Kg |  |  | Châu Á/tương đương | 9 | 2800000 | 25200000 | [13 empty] | 0
454 | GB0454 | Potassium Iodide | Kg | tinh khiết dùng phân tích | ISO | G7/tương đương | 2 | 5500000 | 11000000 | [13 empty] | 0
455 | GB0455 | Potassium sodium tartrate tetrahydrat | Kg | Tinh khiết dùng phân tích | ISO | G7/tương đương | 2 | 1996000 | 3992000 | [13 empty] | 0
456 | GB0456 | Potassium sulfate | Gram | Tinh khiết dùng phân tích | ISO | Châu Á/tương đương | 1000 | 600 | 600000 | [13 empty] | 0
457 | GB0457 | Povidone Iodine | Lít | 7,5% kl/kl. Dung dịch sát khuẩn da phẫu thuật | ISO/CE | Châu Âu/tương đương | 1000 | 386878 | 386878000 | [13 empty] | 0
458 | GB0458 | Povidone Iodine (Sát khuẩn vết thương, da và niêm mạc) | Lít | HC đáp ứng các tính năng kỹ thuật theo HSMT |  | Châu Á/tương đương | 7210 | 180000 | 1297800000 | [13 empty] | 0
459 | GB0459 | Primer | Nu | Primer * Phương pháp tinh sạch: Loại muối * Nồng độ ban đầu: 100nM | ISO | G7/tương đương | 100 | 19100 | 1910000 | [13 empty] | 0
460 | GB0460 | Protease, amylase, lipase, celluase và mannanase 10% | Can 5 lít | Hóa chất làm sạch dụng cụ, đánh tan vết bẩn từ protein. Protease, amylase, lipase, celluase và mannanase 10% | ISO | Châu Á/tương đương | 20 | 1500000 | 30000000 | [13 empty] | 0
461 | GB0461 | Pseudomonas CN supplement | 1 vial per 500ml | X107 | CE/FDA | G7/tương đương | 10 | 100000 | 1000000 | [13 empty] | 0
462 | GB0462 | Pseudomonas selective agar | Kg | LAB108-A | CE/FDA | G7/tương đương | 2 | 4220000 | 8440000 | [13 empty] | 0
463 | GB0463 | Pyriproxyfen | gói 5g | 0.5% |  | G7/tương đương | 10000 | 10500 | 105000000 | [13 empty] | 0
464 | GB0464 | Pyrrolidine-1-dithiocarboxylic acid ammonium salt | Gram | Tinh khiết dùng phân tích | ISO | G7/tương đương | 10 | 120000 | 1200000 | [13 empty] | 0
465 | GB0465 | Phenol | Lít |  |  | Châu Á/tương đương | 5 | 1309000 | 6545000 | [13 empty] | 0
466 | GB0466 | Phenol | Lít |  |  | Châu Á/tương đương | 151 | 237600 | 35877600 | [13 empty] | 0
467 | GB0467 | Phenol | Kg | Tinh khiết dùng phân tích | ISO | G7/tương đương | 1000 | 1089 | 1089000 | [13 empty] | 0
468 | GB0468 | Phenol | Kg |  |  | Châu Á/tương đương | 2 | 240000 | 480000 | [13 empty] | 0
469 | GB0469 | Phenolphthalein | Gram | Tinh khiết dùng phân tích | ISO | G7/tương đương | 25 | 22240 | 556000 | [13 empty] | 0
470 | GB0470 | Que + kim thử đường huyết | Test | - Đo được 4 loại máu (mao mạch, tĩnh mạch, động mạch, máu trẻ sơ sinh) - Kết quả không bị ảnh hưởng bởi đường Maltose | ISO | G7/tương đương | 466300 | 8800 | 4103440000 | [13 empty] | 0
471 | GB0471 | Que thử đường huyết | Que | Không mã hóa, sử dụng men GDH-FAD chỉ đo đường glucose không đo các loại đường khác, và không bị ảnh hưởng bởi nồng độ oxy | ISO/FDA | G7/tương đương | 203200 | 6000 | 1219200000 | [13 empty] | 0
472 | GB0472 | Que thử đường huyết | Que | Que thử đường huyết nhanh trong 3 giây, mẫu máu thử chỉ 0.5µL. Có cam kết lắp đặt máy | ISO/CE | Châu Á/tương đương | 40000 | 7500 | 300000000 | [13 empty] | 0
473 | GB0473 | Que thử đường huyết trẻ em | Que | Que thử đường huyết nhanh trong 3 giây, mẫu máu thử chỉ 0.3µL. Có cam kết lắp đặt máy | ISO/CE | Châu Á/tương đương | 37300 | 7000 | 261100000 | [13 empty] | 0
474 | GB0474 | Que thử nước tiểu 10 thông số | Que | Dùng để thử nước tiểu 10 thông số. Có cam kết đặt máy Phân tích nước tiểu | ISO | Châu Á/tương đương | 58500 | 2700 | 157950000 | [13 empty] | 0
475 | GB0475 | Que thử nước tiều 11 thông số | Que | Dùng để thử nước tiểu 11 thông số. Có cam kết đặt máy Phân tích nước tiểu | ISO | Châu Á/tương đương | 44000 | 2700 | 118800000 | [13 empty] | 0
476 | GB0476 | Que thử nước tiểu 11 thông số | Que | Thành phần: pH, Nitrite, Specific Gravity, Ascorbic Acid, Blood, Glucose, Bilirubin, Urobilinogen, Ketone, Leucocytes, Protein | ISO | Châu Âu/tương đương | 18000 | 4500 | 81000000 | [13 empty] | 0
477 | GB0477 | RNIS (Rapid neisserial Identification system test) | Test |  |  | Châu Á/tương đương | 1000 | 10000 | 10000000 | [13 empty] | 0
478 | GB0478 | RPR | Test |  | ISO/CE | Châu Âu/tương đương | 10925 | 2500.0006 | 27312507.1013 | [13 empty] | 0
479 | GB0479 | Sabouraus + clo (cấy VK thường) | Đĩa |  | ISO/CE | G7/tương đương | 1900 | 17000 | 32300000 | [13 empty] | 0
480 | GB0480 | Sabouraus agar | Kg | LAB009-A | CE/FDA | G7/tương đương | 7 | 2083000 | 14581000 | [13 empty] | 0
481 | GB0481 | Sáp ong vàng | Kg |  |  | Châu Á/tương đương | 398 | 150000 | 59700000 | [13 empty] | 0
482 | GB0482 | Sáp paraffin | Kg |  |  | Châu Á/tương đương | 1168 | 65000 | 75920000 | [13 empty] | 0
483 | GB0483 | Sáp Paraffin (trắng, dạng hạt ) | Kg | Đặc điểm: Tinh khiết, chất lượng cao, dạng hạt, nhiệt độ nóng chảy ổn định 55-57oC | ISO/FDA | G7/tương đương | 350 | 420000 | 147000000 | [13 empty] | 0
484 | GB0484 | Selenite Cystine broth | Kg |  | ISO/CE | G7/tương đương | 5 | 3760680 | 18803400 | [13 empty] | 0
485 | GB0485 | Simmons Citrate Agar | Gram |  | ISO | G7/tương đương | 2000 | 5000 | 10000000 | [13 empty] | 0
486 | GB0486 | Sodium borohydrite | Gram | Tinh khiết dùng phân tích | ISO | G7/tương đương | 300 | 35090 | 10527000 | [13 empty] | 0
487 | GB0487 | Sodium hypochlorite | Lít | Tinh khiết dùng phân tích |  | Châu Á/tương đương | 1 | 96800 | 96800 | [13 empty] | 0
488 | GB0488 | Sodium thiosulfate 0,1 N | Ống | Tinh khiết dùng phân tích | ISO | G7/tương đương | 4 | 532000 | 2128000 | [13 empty] | 0
489 | GB0489 | SS Agar | Kg |  | ISO/CE | G7/tương đương | 3 | 2686200 | 8058600 | [13 empty] | 0
490 | GB0490 | Sucrose | Gram |  | ISO | G7/tương đương | 250 | 4400 | 1100000 | [13 empty] | 0
491 | GB0491 | Sulfanilamide | Gram | Tinh khiết dùng phân tích | ISO | G7/tương đương | 100 | 32070 | 3207000 | [13 empty] | 0
492 | GB0492 | TBX | Kg |  | ISO/CE | G7/tương đương | 2 | 8700000 | 17400000 | [13 empty] | 0
493 | GB0493 | TCBS Agar | Kg |  | ISO/CE | G7/tương đương | 3 | 6600000 | 19800000 | [13 empty] | 0
494 | GB0494 | Test chẩn đoán HIV 1/2 thế hệ 3 | Test |  | ISO/CE | Châu Á/tương đương | 24950 | 33000 | 823350000 | [13 empty] | 0
495 | GB0495 | Test chẩn đoán HIV bằng phương pháp Elisa | Test | Định tính kháng thể HIV1, HIV1 nhóm O và HIV2 trong huyết thanh hoặc huyết tương người | ISO/CE | G7/tương đương | 1920 | 34000 | 65280000 | [13 empty] | 0
496 | GB0496 | Test chẩn đoán HIV bằng phương pháp Elisa | Test | Phát hiện kháng thể kháng vi rút HIV týp 1 và týp 2 trong huyết thanh hoặc huyết tương người | ISO | Châu Á/tương đương | 10920 | 29500 | 322140000 | [13 empty] | 0
497 | GB0497 | Test chất gây nghiện 4 chỉ số | Test | Amphetamin AMP – Cocaine COC – Marijuana THC – Morphine MOP/ Heroin | ISO | Châu Âu/tương đương | 7000 | 77000 | 539000000 | [13 empty] | 0
498 | GB0498 | Test ngưng kết latex định danh chính xác Staphylococcus aureus | Test |  | CE/FDA | G7/tương đương | 300 | 104633 | 31389900 | [13 empty] | 0
499 | GB0499 | Test nhanh 3TS (mẫu nước tiểu) | Test | Kết quả nhanh, nhạy, chính xác | CE/FDA | Châu Á/tương đương | 5600 | 987 | 5527200 | [13 empty] | 0
500 | GB0500 | Test nhanh chẩn đoán Anti HBs (mẫu huyết thanh/huyết tương) | Test | Kết quả nhanh, nhạy, chính xác | ISO | Châu Á/tương đương | 16425 | 20000 | 328500000 | [13 empty] | 0
501 | GB0501 | Test nhanh chẩn đoán bệnh viêm đường ruột do Rotavirus | Test | Phát hiện kháng nguyên Rotavirus trong mẫu phân. Độ nhạy: 94%; Độ đặc hiệu: 98.3%. Độ chính xác 100%; Bảo quản ở 1-30°C. Kits xét nghiệm ổn định ít nhất 4 tuần khi để ở nhiệt độ 55±1°C.Không có phản ứ | ISO/CE | Châu Á/tương đương | 1260 | 82500 | 103950000 | [13 empty] | 0
502 | GB0502 | Test nhanh chẩn đoán cúm A, B | Test | Phát hiện định tính và phân biệt kháng nguyên của virut cúm type A và type B trực tiếp từ mẫu tăm bông dịch mũi/họng/hầu họng hoặc mẫu dịch hút từ mũi/hầu họng. Độ nhạy tương quan 91,8%; Độ đặc hiệu tương quan 98,9%. | CE/ISO | Châu Á/tương đương | 1000 | 123900 | 123900000 | [13 empty] | 0
503 | GB0503 | Test nhanh chẩn đoán Chlamydia | Test | Kết quả nhanh, nhạy, chính xác | ISO | Châu Á/tương đương | 1400 | 44770 | 62678000 | [13 empty] | 0
504 | GB0504 | Test nhanh chẩn đoán giang mai | Test | Kết quả nhanh, nhạy, chính xác | ISO | Châu Á/tương đương | 35800 | 9250 | 331150000 | [13 empty] | 0
505 | GB0505 | Test nhanh chẩn đoán HBsAg (mẫu huyết thanh/huyết tương) | Test | Độ nhạy tương đối: 100% - Đặc trưng tương đối: 100% - Tổng thể: 100% | ISO/FDA | G7/tương đương | 49055 | 14590 | 715712450 | [13 empty] | 0
506 | GB0506 | Test nhanh chẩn đoán HCV (mẫu huyết thanh/huyết tương) | Test | Độ nhạy tương đối: 98,7% - Đặc trưng tương đối: 99,6% - Tổng thể: 99,3% | ISO/FDA | Châu Á/tương đương | 32395 | 18000 | 583110000 | [13 empty] | 0
507 | GB0507 | Test nhanh chẩn đoán HIV 1/2 (mẫu huyết thanh/huyết tương) | Test | Phát hiện kháng thể kháng vi rút HIV týp 1 và týp 2 trong huyết thanh, huyết tương hoặc máu toàn phần người | FDA | G7/tương đương | 39750 | 37800 | 1502550000 | [13 empty] | 0
508 | GB0508 | Test nhanh chẩn đoán sốt rét | Test | Phát hiện phân biệt kháng nguyên P.f và P.v trong mẫu máu toàn phần (thể tích mẫu máu 5μ). Độ nhạy tương quan: 99.7% (P.f), 95.5% (P.v). Độ đặc hiệu tương quan: 99.5%. | CE/ISO | Châu Á/tương đương | 400 | 50400 | 20160000 | [13 empty] | 0
509 | GB0509 | Test nhanh chẩn đóan sốt xuất huyết NS1(mẫu huyết thanh/huyết tương) | Test | Độ nhạy tương đối: 95,6% - Đặc trưng tương đối: 95,5% - Tổng thể: 95,6% | ISO/FDA | G7/tương đương | 18120 | 65000 | 1177800000 | [13 empty] | 0
510 | GB0510 | Test nhanh chẩn đoán virus hợp bào và hô hấp | Test | Phát hiện định tính virus hợp bào hô hấp (RSV) từ bệnh phẩm trong vòm mũi họng. Độ nhay tương quan: 92.3%. Độ đặc hiệu tương quan: 93.3% Độ chính xác 100%; Hạn dùng 21 tháng | ISO/CE | Châu Á/tương đương | 500 | 165900 | 82950000 | [13 empty] | 0
511 | GB0511 | Test nhanh HEV - IGM | Test |  |  | Châu Á/tương đương | 2100 | 35000 | 73500000 | [13 empty] | 0
512 | GB0512 | Test nhanh phát hiện máu trong phân | Test | Định tính hemoglobin máu trong mẫu phân người. Độ nhạy: 98%, Độ đặc hiệu: 98.5%. Không phản ứng chéo với mẫu máu động vật, Vitamin C và Sucrose. Giới hạn phát hiện 50 ng/ml hemoglobin máu người | ISO/CE | Châu Á/tương đương | 5600 | 37900 | 212240000 | [13 empty] | 0
513 | GB0513 | Test nhanh phân biệt vi khuẩn gây bệnh lao và vi khuẩn không gây bệnh lao | Test |  | ISO/CE | Châu Á/tương đương | 400 | 79920 | 31968000 | [13 empty] | 0
514 | GB0514 | Test nhanh Salmonella | Test |  |  | Châu Á/tương đương | 500 | 101500 | 50750000 | [13 empty] | 0
515 | GB0515 | Test phát hiện định tính xoắn khuẩn giang mai | Test | Độ nhạy tương đối: 100% - Đặc trưng tương đối: 99,7% - Tổng thể: 99,8% | ISO/FDA | G7/tương đương | 6100 | 18000 | 109800000 | [13 empty] | 0
516 | GB0516 | Test phát hiện nhiễm trùng đường niệu (UTI) liên quan bệnh tiểu đường và rối loạn thận | Test | 10 thông số | ISO/FDA | G7/tương đương | 500 | 10000 | 5000000 | [13 empty] | 0
517 | GB0517 | Tinh bột (Soluble starch) | Gram | Tinh khiết dùng phân tích | ISO | G7/tương đương | 100 | 10040 | 1004000 | [13 empty] | 0
518 | GB0518 | Titriplex | Ống | Tinh khiết dùng phân tích | ISO | G7/tương đương | 12 | 847000 | 10164000 | [13 empty] | 0
519 | GB0519 | Toxocara IgG (Giun đũa chó)- (PP Elisa ) | Test | Xét nghiệm giun đũa chó phương pháp ELISA | ISO | G7/tương đương | 4000 | 42000 | 168000000 | [13 empty] | 0
520 | GB0520 | TSA ( Tryptose soy agar ) | Kg |  | ISO/CE | G7/tương đương | 2 | 2238826 | 4477652 | [13 empty] | 0
521 | GB0521 | TSC supplement selective | Vial | X194 | CE/FDA | G7/tương đương | 10 | 297000 | 2970000 | [13 empty] | 0
522 | GB0522 | Thạch chứa MT nuôi cấy - thuốc thử H2O2 | Tuýp |  |  | Châu Á/tương đương | 6 | 19200 | 115200 | [13 empty] | 0
523 | GB0523 | Than hoat tính | Kg |  |  | Châu Á/tương đương | 90 | 150000 | 13500000 | [13 empty] | 0
524 | GB0524 | Thẻ định nhóm máu tại giường có gắn sẵn huyết thanh mẫu | Test | ABO/Rh (D) | ISO/CE | G7/tương đương | 19000 | 14760 | 280440000 | [13 empty] | 0
525 | GB0525 | Thẻ xét nghiệm khí máu 11 thông số | Test | Định lượng khí máu, các chất điện giải và chuyển hóa bao gồm: - pH, pCO2, pO2 , Na+, K+, Ca++, Hematocrit (Hct), Creatinine và Chloride. - HCO3- , Tổng carbon dioxide (cTCO2), Base exces | ISO | Châu Âu/tương đương | 3000 | 199000 | 597000000 | [13 empty] | 0
526 | GB0526 | Thuốc diệt tủy | Gram |  | ISO/CE | G7/tương đương | 59 | 141960 | 8375640 | [13 empty] | 0
527 | GB0527 | Thuốc nhuộm Gram | Bộ 4 chai 100ml |  | ISO | Châu Á/tương đương | 479 | 235000 | 112565000 | [13 empty] | 0
528 | GB0528 | Thuốc nhuộm Giemsa | Lít |  | ISO | G7/tương đương | 40 | 590000 | 23600000 | [13 empty] | 0
529 | GB0529 | Thuốc nhuộm Giemsa 100ml | ml | Chai 100ml | ISO | Châu Á/tương đương | 1000 | 2904 | 2904000 | [13 empty] | 0
530 | GB0530 | Thuốc nhuộm hóa tế bào PEROXYDASE | Bộ/5 lần nhuộm | Bộ nhuộm chẫn đoán ung thư dòng tủy cho 5 lần nhuộm (MY 10), mỗi lần nhuộm đồng bộ 2 tiêu bản, gồm 5 KT: GS, PAS, PER, SD, CE. | ISO | Châu Á/tương đương | 100 | 1115000 | 111500000 | [13 empty] | 0
531 | GB0531 | Thuốc nhuộm Wright | Lít | Dung dịch loãng | ISO | Châu Á/tương đương | 18 | 756000 | 13608000 | [13 empty] | 0
532 | GB0532 | Thuốc rửa phim Xquang | Bộ 2 can 5L | - Thuốc rửa phim hiện hình-Developer auto. Quy cách: (A: 5L+B: 250mL+C: 288mL)x2. - Z873505: Thuốc rửa phim hảm hình - Fixer auto. Quy cách: (A: 4L+B: 600mL)x2 | ISO/CE | G7/tương đương | 905 | 1261000 | 1141205000 | [13 empty] | 0
533 | GB0533 | Thuốc tê bôi | Gram |  | ISO/CE | G7/tương đương | 2771 | 105000 | 290955000 | [13 empty] | 0
534 | GB0534 | Thuốc tím (KMnO4) | Kg |  |  | Châu Á/tương đương | 10 | 94999.9996 | 949999.996 | [13 empty] | 0
535 | GB0535 | Thuốc thử để sử dụng với các bộ dụng cụ khác nhau của API | Ống | NIN X2 dùng cho card định danh | ISO/CE | G7/tương đương | 50 | 571500 | 28575000 | [13 empty] | 0
536 | GB0536 | Thuốc thử để sử dụng với các bộ dụng cụ khác nhau của API | Ống | NIT1 NIT2 dùng cho card định danh | ISO/CE | G7/tương đương | 60 | 516054 | 30963240 | [13 empty] | 0
537 | GB0537 | Thuốc thử đi kèm bộ định danh vi khuẩn | Hộp | ZN (ZINC POWDER). Hóa chất dùng cho card định danh | CE/ISO | G7/tương đương | 15 | 1271900 | 19078500 | [13 empty] | 0
538 | GB0538 | Thuốc thử đi kèm bộ định danh vi khuẩn | Ống | ZYM A. Hóa chất dùng cho card định danh | ISO/CE | G7/tương đương | 50 | 653000 | 32650000 | [13 empty] | 0
539 | GB0539 | Thuốc thử đi kèm bộ định danh vi khuẩn | Ống | ZYM B. Hóa chất dùng cho card định danh | ISO/CE | G7/tương đương | 50 | 783000 | 39150000 | [13 empty] | 0
540 | GB0540 | Thuốc thử đi kèm bộ định danh vi khuẩn đường ruột | Ống |  | ISO/CE | G7/tương đương | 60 | 206400 | 12384000 | [13 empty] | 0
541 | GB0541 | Thuốc thử đi kèm bộ định danh vi khuẩn | ml | API M MEDIUM. Hóa chất dùng cho card định danh | CE/ISO | G7/tương đương | 50 | 30495 | 1524750 | [13 empty] | 0
542 | GB0542 | Thuốc thử đi kèm bộ định danh vi khuẩn | ml | API MINERAL OIL. Hóa chất dùng cho card định danh | ISO/CE | G7/tương đương | 1250 | 5400 | 6750000 | [13 empty] | 0
543 | GB0543 | Thuốc thử đi kèm bộ định danh vi khuẩn | Ống | API NACL 0.85% MED. Hóa chất dùng cho card định danh 2ml | CE/ISO | G7/tương đương | 1500 | 48618 | 72927000 | [13 empty] | 0
544 | GB0544 | Thuốc thử đi kèm bộ định danh vi khuẩn | ml | API OF MEDIUM. Hóa chất dùng cho card định danh | CE/ISO | G7/tương đương | 750 | 32904 | 24678000 | [13 empty] | 0
545 | GB0545 | Thuốc thử đi kèm bộ định danh vi khuẩn | Ống | API SUSP. MEDIUM. Hóa chất dùng cho card định danh 2ml | CE/ISO | G7/tương đương | 1500 | 44274 | 66411000 | [13 empty] | 0
546 | GB0546 | Thuốc thử đi kèm bộ định danh vi khuẩn | Ống | API SUSP. MEDIUM. Hóa chất dùng cho card định danh 5ml | CE/ISO | G7/tương đương | 1500 | 95616 | 143424000 | [13 empty] | 0
547 | GB0547 | Thuốc thử đi kèm bộ định danh vi khuẩn | Ống | JAMES. Hóa chất dùng cho card định danh | CE/ISO | G7/tương đương | 30 | 494494 | 14834820 | [13 empty] | 0
548 | GB0548 | Thuốc thử đi kèm bộ định danh vi khuẩn | Ống | TDA. Hóa chất dùng cho card định danh | CE/ISO | G7/tương đương | 30 | 572341 | 17170230 | [13 empty] | 0
549 | GB0549 | Thuốc trám răng hàm | Gram | Màu A3,5 | ISO | G7/tương đương | 45 | 80000 | 3600000 | [13 empty] | 0
550 | GB0550 | Troponin I test nhanh | Test |  | ISO/CE | Châu Á/tương đương | 4700 | 57000 | 267900000 | [13 empty] | 0
551 | GB0551 | Trypsin EDTA + phenol Red | ml | 0,5g/l Trypsin (1:250), 0,2g/l EDTA*4Na, có phenol red | ISO | G7/tương đương | 800 | 6967 | 5573600 | [13 empty] | 0
552 | GB0552 | Ure broth | Gram |  | ISO | G7/tương đương | 500 | 2240 | 1120000 | [13 empty] | 0
553 | GB0553 | Ức chế phổ rộng các RNa | Ống 2500u | * Nồng độ: 20–40u/μl * Ức chế Ribonnuclease, trọng lượng phân tử 50kDa * Được bảo quản trong: 20mM HEPES-KOH (pH 7.6), 50mM KCl, 8mM DTT, 50% (v/v) glycerol | ISO | G7/tương đương | 2 | 2810000 | 5620000 | [13 empty] | 0
554 | GB0554 | Vaseline | Lọ |  |  | Châu Á/tương đương | 5 | 13500 | 67500 | [13 empty] | 0
555 | GB0555 | Vaseline | Kg |  |  | Châu Á/tương đương | 3 | 96000 | 288000 | [13 empty] | 0
556 | GB0556 | VCN Mixture | Hộp | 8x10ml | ISO | G7/tương đương | 10 | 1324800 | 13248000 | [13 empty] | 0
557 | GB0557 | Vôi Soda | Kg |  | ISO | Châu Á/tương đương | 4626 | 90000 | 416340000 | [13 empty] | 0
558 | GB0558 | VP1 VP2 REAGENTS | Hộp | Hóa chất dùng cho card định danh | ISO/CE | G7/tương đương | 15 | 2064216 | 30963240 | [13 empty] | 0
559 | GB0559 | VRBD | Kg | Agar | ISO/CE | G7/tương đương | 3 | 2200000 | 6600000 | [13 empty] | 0
560 | GB0560 | Water for chromatography | Lít |  | ISO | G7/tương đương | 10 | 223600 | 2236000 | [13 empty] | 0
561 | GB0561 | Xi măng che tủy | Hộp 2 tuýp | Hộp gồm 2 tuýp base + Catalyst | ISO | G7/tương đương | 2 | 220000 | 440000 | [13 empty] | 0
562 | GB0562 | Xi măng trám tạm cho răng | Gram | Dùng trong nha khoa | ISO | G7/tương đương | 2700 | 4064 | 10972800 | [13 empty] | 0
563 | GB0563 | Xi măng trám tạm cho răng | Gram | Dùng trong nha khoa | ISO | Châu Á/tương đương | 420 | 13447 | 5647740 | [13 empty] | 0
564 | GB0564 | Xylene | Lít |  | ISO | Châu Á/tương đương | 921 | 140000 | 128940000 | [13 empty] | 0
565 | GB0565 | Zine acetate dihydrate | Gram |  | ISO | G7/tương đương | 750 | 3712 | 2784000 | [13 empty] | 0
566 | GB0566 | ZnO-Eugenol | Gram | Hàn ống tủy trong nha khoa | ISO | G7/tương đương | 835 | 40800 | 34068000 | [13 empty] | 0
Phần bổ sung (nếu có thì thêm bên dưới từ dòng 573 trở xuống)

## Bang diem
BẢNG CHẤM ĐIỂM CHO TỪNG LOẠI HÀNG HÓA
Gói 11 : Hóa chất theo mặt hàng
Tên hóa chất: ..................................................................................................................
Tên Thương mại:......................................................................................
Qui cách: .................................................................................................
Mã số hàng hóa: ......................Đơn giá: ...................Số thứ tự: ....
Hãng sản xuất:...........................................Nước sản xuất.....................................................
Nội dung đánh giá |  | Điểm tối đa
1. Tình năng kỹ thuật và tiêu chuẩn chất lượng |  | 30
Hóa chất đáp ứng các tính năng kỹ thuật theo HSMT | 1.1. Đạt CE/FDA/GMP/BP/USP/CE/FDA/EP/JP/Ph. E | 30
| 1.2. ISO 13485:2003 | 27
| 1.3. ISO 9001:2000 | 25
| 1.4. TCCS | 22
Không đáp ứng các tính năng kỹ thuật theo HSMT |  | 0
2. Xuất xứ Hóa chất |  | 30
| 2.1. Hóa chất có xuất xứ từ G7 hoặc tương đương | 30
| 2.2. Hóa chất có xuất xứ từ Châu Âu hoặc tương đương. | 28
| 2.3. Hóa chất có xuất xứ từ Châu Á hoặc tương đương. | 26
3. Uy tín của sản phẩm |  | 15
| 3.1. Mặt hàng dự thầu đã trúng thầu tại SYT Cần Thơ, cung ứng với chất lượng đảm bảo. | 15
| 3.2. Mặt hàng dự thầu chưa trúng thầu tại SYT Cần Thơ. | 13
| 3.3. Mặt hàng dự thầu đã trúng thầu tại SYT Cần Thơ nhưng cung ứng chất lượng không đảm bảo. | 0
4. Uy tín thực hiện hợp đồng |  | 15
Tiến độ cung cấp Hóa chất hợp lý khả thi phù hợp với ĐXKT và đáp ứng yêu cầu của HSMT. | 4.1. Nhà thầu đã trúng thầu tại Sở Y tế Cần Thơ, đảm bảo cung ứng đúng tiến độ theo hợp đồng. | 15
| 4.2. Nhà thầu chưa trúng thầu tại Sở Y tế Cần Thơ. | 13
| 4.3. Nhà thầu đã trúng thầu tại Sở Y tế Cần Thơ, có cung ứng nhưng gián đoạn. | 11
| 4.4. Nhà thầu đã trúng thầu tại Sở Y tế Cần Thơ, nhưng không cung ứng. | 0
5. Hàng hóa được cung ứng bởi cơ sở |  | 10
Mặt hàng được cung ứng bởi cơ sở | 5.1. Doanh nghiệp sản xuất mặt hàng dự thầu | 10
| 5.2. Doanh nghiệp nhập khẩu trực tiếp mặt hàng dự thầu | 9
| 5.3. Doanh nghiệp không sản xuất, không nhập khẩu trực tiếp mặt hàng dự thầu | 8
Tổng cộng |  | 100